## Cal_NTC
Parameters of NTC |  |  | Point | T_standard (Celsius) | T_standard (K) | V_o_Standard (V) | R_NTC (Ohm) | V_o_NTC_NonLinearization (V) | R_eq (Ohm) | R_eq_Sim (Ohm) | V_o_NTC_Linearization (V) | V_affter_NTC_Ideal (V) | Error_V_o_NTC_Linear_ab (V) | Error_V_o_NTC_Linear_re (%) | V_o_INA (V) | V_o_INA_ideal (V) | Error_V_o_INA_ab (V) | Error_V_o_INA_re (%) | V_o_ideal (V) | V_o_Cal (V) | Error_V_o_Cal_ab (V) | Error_V_o_Cal_re (%) | T_cal | Error_T_cal | V_o_Measurement (V) | Error_V_o_Measurement_ab (V) | Error_V_o_Measurement_re (%) | T_Measurement_Cal (Celsius) | Error_T_Measurement_Cal (%)
Parameters | Value | Unit | 0 | 20 | 293.15 | 0 | 12487.9887 | 11.508 | 2220.6467 | 2218.65 | 2.2206 | 2.232 | 0.011353 | 0.5087% | 8.1 | 8.232 | 0.13204 | 1.604% | 0 | -0.099965 | 0.099965 | 99965% | 18.8004 | 5.998%
A | -14.6337 | -0.023478 | 1 | 20.1 | 293.25 | 0.008333 | 12431.8257 | 11.4518 | 2218.8699 | 2217.11 | 2.2189 | 2.2297 | 0.01084 | 0.4862% | 8.0943 | 8.2236 | 0.1293 | 1.572% | 0.0083333 | -0.094255 | 0.10259 | 1231% | 18.8689 | 6.125%
B | 4791.842 | 2.7208 | 2 | 20.2 | 293.35 | 0.016667 | 12375.9482 | 11.3959 | 2217.089 | 2215.56 | 2.2171 | 2.2274 | 0.010331 | 0.4638% | 8.0874 | 8.2151 | 0.12774 | 1.555% | 0.016667 | -0.087373 | 0.10404 | 624.2% | 18.9515 | 6.181%
C | -115334 |  | 3 | 20.3 | 293.45 | 0.025 | 12320.3546 | 11.3404 | 2215.304 | 2214 | 2.2153 | 2.2251 | 0.009826 | 0.4416% | 8.0805 | 8.2067 | 0.12619 | 1.538% | 0.025 | -0.080477 | 0.10548 | 421.9% | 19.0343 | 6.235%
D | -3730535 |  | 4 | 20.4 | 293.55 | 0.033333 | 12265.0433 | 11.285 | 2213.5149 | 2211.91 | 2.2135 | 2.2228 | 0.0093251 | 0.4195% | 8.0743 | 8.1982 | 0.12388 | 1.511% | 0.033333 | -0.074336 | 0.10767 | 323% | 19.108 | 6.333%
R_parallel | 2700 | Ohm | 5 | 20.5 | 293.65 | 0.041667 | 12210.0126 | 11.23 | 2211.7218 | 2210.34 | 2.2117 | 2.2205 | 0.0088282 | 0.3976% | 8.0682 | 8.1898 | 0.12159 | 1.485% | 0.041667 | -0.068182 | 0.10985 | 263.6% | 19.1818 | 6.43%
R_wire | 10 | Ohm | 6 | 20.6 | 293.75 | 0.05 | 12155.2611 | 11.1753 | 2209.9246 | 2208.5 | 2.2099 | 2.2183 | 0.0083354 | 0.3758% | 8.0605 | 8.1813 | 0.12087 | 1.477% | 0.05 | -0.060459 | 0.11046 | 220.9% | 19.2745 | 6.434%
I_const | 0.001 | A | 7 | 20.7 | 293.85 | 0.058333 | 12100.7871 | 11.1208 | 2208.1233 | 2206.65 | 2.2081 | 2.216 | 0.0078467 | 0.3541% | 8.0539 | 8.1729 | 0.119 | 1.456% | 0.058333 | -0.053878 | 0.11221 | 192.4% | 19.3535 | 6.505%
R_offset | 1000 | Ohm | 8 | 20.8 | 293.95 | 0.066667 | 12046.5891 | 11.0666 | 2206.3179 | 2204.53 | 2.2063 | 2.2137 | 0.0073621 | 0.3326% | 8.0473 | 8.1644 | 0.11713 | 1.435% | 0.066667 | -0.047304 | 0.11397 | 171% | 19.4324 | 6.575%
A_V_o_NTC_Linear | -0.0229 | Num | 9 | 20.9 | 294.05 | 0.075 | 11992.6655 | 11.0127 | 2204.5085 | 2202.93 | 2.2045 | 2.2114 | 0.0068815 | 0.3112% | 8.0419 | 8.156 | 0.11412 | 1.399% | 0.075 | -0.041871 | 0.11687 | 155.8% | 19.4976 | 6.71%
B_V_o_NTC_Linear | 2.69 | Num | 10 | 21 | 294.15 | 0.083333 | 11939.0149 | 10.959 | 2202.6951 | 2201.06 | 2.2027 | 2.2091 | 0.0064049 | 0.2899% | 8.0337 | 8.1475 | 0.11385 | 1.397% | 0.083333 | -0.033692 | 0.11703 | 140.4% | 19.5957 | 6.687%
MAX_V_affter_NTC_ideal | 2.232 | V | 11 | 21.1 | 294.25 | 0.091667 | 11885.6356 | 10.9056 | 2200.8776 | 2199.44 | 2.2009 | 2.2068 | 0.0059324 | 0.2688% | 8.0282 | 8.1391 | 0.11086 | 1.362% | 0.091667 | -0.02823 | 0.1199 | 130.8% | 19.6612 | 6.819%
MIN_V_affter_NTC_ideal | 0.858 | V | 12 | 21.2 | 294.35 | 0.1 | 11832.5261 | 10.8525 | 2199.056 | 2197.56 | 2.1991 | 2.2045 | 0.005464 | 0.2479% | 8.0216 | 8.1306 | 0.10906 | 1.341% | 0.1 | -0.021585 | 0.12159 | 121.6% | 19.741 | 6.882%
MAX_Error_V_o_NTC_Linear_ab | 0.02382 | V | 13 | 21.3 | 294.45 | 0.10833 | 11779.685 | 10.7997 | 2197.2305 | 2195.93 | 2.1972 | 2.2022 | 0.0049995 | 0.227% | 8.0149 | 8.1222 | 0.10728 | 1.321% | 0.10833 | -0.014926 | 0.12326 | 113.8% | 19.8209 | 6.944%
MIN_Error_V_o_NTC_Linear_ab | 4.81e-06 | V | 14 | 21.4 | 294.55 | 0.11667 | 11727.1107 | 10.7471 | 2195.4008 | 2193.76 | 2.1954 | 2.1999 | 0.0045392 | 0.2063% | 8.0079 | 8.1138 | 0.10589 | 1.305% | 0.11667 | -0.007868 | 0.12453 | 106.7% | 19.9056 | 6.983%
MAX_ERror_V_o_NTC_Linear_re | 1.624% | % | 15 | 21.5 | 294.65 | 0.125 | 11674.8017 | 10.6948 | 2193.5672 | 2191.86 | 2.1936 | 2.1976 | 0.0040828 | 0.1858% | 8.0008 | 8.1053 | 0.10453 | 1.29% | 0.125 | -0.00078286 | 0.12578 | 100.6% | 19.9906 | 7.02%
MIN_ERror_V_o_NTC_Linear_re | 0.000317% | % | 16 | 21.6 | 294.75 | 0.13333 | 11622.7566 | 10.6428 | 2191.7295 | 2189.94 | 2.1917 | 2.1954 | 0.0036305 | 0.1654% | 7.9945 | 8.0969 | 0.1024 | 1.265% | 0.13333 | 0.0055348 | 0.1278 | 95.85% | 20.0664 | 7.1%
|  |  | 17 | 21.7 | 294.85 | 0.14167 | 11570.9739 | 10.591 | 2189.8878 | 2188.28 | 2.1899 | 2.1931 | 0.0031822 | 0.1451% | 7.9874 | 8.0884 | 0.10106 | 1.249% | 0.14167 | 0.012637 | 0.12903 | 91.08% | 20.1516 | 7.135%
INA128PA |  |  | 18 | 21.8 | 294.95 | 0.15 | 11519.4521 | 10.5395 | 2188.0421 | 2186.35 | 2.188 | 2.1908 | 0.0027379 | 0.125% | 7.9814 | 8.08 | 0.098562 | 1.22% | 0.15 | 0.018589 | 0.13141 | 87.61% | 20.2231 | 7.234%
Parameters | Value | Unit | 19 | 21.9 | 295.05 | 0.15833 | 11468.1898 | 10.4882 | 2186.1924 | 2184.67 | 2.1862 | 2.1885 | 0.0022976 | 0.105% | 7.9747 | 8.0715 | 0.096863 | 1.2% | 0.15833 | 0.025336 | 0.133 | 84% | 20.304 | 7.288%
R_G | 18600 | Ohm | 20 | 22 | 295.15 | 0.16667 | 11417.1854 | 10.4372 | 2184.3387 | 2182.73 | 2.1843 | 2.1862 | 0.0018613 | 0.08514% | 7.9675 | 8.0631 | 0.095574 | 1.185% | 0.16667 | 0.032493 | 0.13417 | 80.5% | 20.3899 | 7.319%
G_INA | 3.6882 | Lần | 21 | 22.1 | 295.25 | 0.175 | 11366.4376 | 10.3864 | 2182.4809 | 2181.04 | 2.1825 | 2.1839 | 0.0014291 | 0.06544% | 7.9603 | 8.0546 | 0.09429 | 1.171% | 0.175 | 0.039654 | 0.13535 | 77.34% | 20.4759 | 7.349%
Offset_Vol | 0.00039614 | V | 22 | 22.2 | 295.35 | 0.18333 | 11315.945 | 10.3359 | 2180.6192 | 2178.56 | 2.1806 | 2.1816 | 0.0010008 | 0.04587% | 7.9536 | 8.0462 | 0.092635 | 1.151% | 0.18333 | 0.046445 | 0.13689 | 74.67% | 20.5573 | 7.399%
Offset_Vol_T | 0.00038536 | V | 23 | 22.3 | 295.45 | 0.19167 | 11265.7061 | 10.2857 | 2178.7535 | 2177.37 | 2.1788 | 2.1793 | 0.00057647 | 0.02645% | 7.9472 | 8.0377 | 0.090587 | 1.127% | 0.19167 | 0.052843 | 0.13882 | 72.43% | 20.6341 | 7.47%
Gain_Error | 0.005 | 0.01101 | 24 | 22.4 | 295.55 | 0.2 | 11215.7195 | 10.2357 | 2176.8838 | 2174.88 | 2.1769 | 2.177 | 0.00015615 | 0.007173% | 7.9403 | 8.0293 | 0.088983 | 1.108% | 0.2 | 0.059685 | 0.14032 | 70.16% | 20.7162 | 7.517%
Gain_Drift | 0.006 |  | 25 | 22.5 | 295.65 | 0.20833 | 11165.9838 | 10.186 | 2175.0102 | 2173.16 | 2.175 | 2.1747 | 0.00026019 | 0.01196% | 7.9335 | 8.0209 | 0.087371 | 1.089% | 0.20833 | 0.066519 | 0.14181 | 68.07% | 20.7982 | 7.563%
Gain_Nonlinearity | 1e-05 |  | 26 | 22.6 | 295.75 | 0.21667 | 11116.4976 | 10.1365 | 2173.1326 | 2171.17 | 2.1731 | 2.1725 | 0.00067256 | 0.03096% | 7.9274 | 8.0124 | 0.084982 | 1.061% | 0.21667 | 0.072575 | 0.14409 | 66.5% | 20.8709 | 7.651%
G_INA_add_Noise | 3.6476 |  | 27 | 22.7 | 295.85 | 0.225 | 11067.2595 | 10.0873 | 2171.251 | 2169.43 | 2.1713 | 2.1702 | 0.001081 | 0.04981% | 7.9194 | 8.004 | 0.084576 | 1.057% | 0.225 | 0.080616 | 0.14438 | 64.17% | 20.9674 | 7.633%
|  |  | 28 | 22.8 | 295.95 | 0.23333 | 11018.2682 | 10.0383 | 2169.3654 | 2167.43 | 2.1694 | 2.1679 | 0.0014854 | 0.06852% | 7.9129 | 7.9955 | 0.082623 | 1.033% | 0.23333 | 0.087109 | 0.14622 | 62.67% | 21.0453 | 7.696%
MAX_V_o_INA | 8.1 | V | 29 | 22.9 | 296.05 | 0.24167 | 10969.5222 | 9.9895 | 2167.4759 | 2165.68 | 2.1675 | 2.1656 | 0.0018859 | 0.08709% | 7.9068 | 7.9871 | 0.080277 | 1.005% | 0.24167 | 0.093208 | 0.14846 | 61.43% | 21.1185 | 7.779%
MIN_V_o_INA | 3.1617 | V | 30 | 23 | 296.15 | 0.25 | 10921.0202 | 9.941 | 2165.5825 | 2163.66 | 2.1656 | 2.1633 | 0.0022825 | 0.1055% | 7.8995 | 7.9786 | 0.079134 | 0.9918% | 0.25 | 0.10051 | 0.14949 | 59.8% | 21.2061 | 7.799%
MAX_V_o_INA_ideal | 8.232 | V | 31 | 23.1 | 296.25 | 0.25833 | 10872.7609 | 9.8928 | 2163.6851 | 2161.89 | 2.1637 | 2.161 | 0.0026751 | 0.1238% | 7.8918 | 7.9702 | 0.07839 | 0.9835% | 0.25833 | 0.10821 | 0.15012 | 58.11% | 21.2986 | 7.798%
MIN_V_o_INA_ideal | 3.1645 | V | 32 | 23.2 | 296.35 | 0.26667 | 10824.7429 | 9.8447 | 2161.7838 | 2159.86 | 2.1618 | 2.1587 | 0.0030638 | 0.1419% | 7.8849 | 7.9617 | 0.076868 | 0.9655% | 0.26667 | 0.11514 | 0.15153 | 56.82% | 21.3816 | 7.838%
MAX_Error_V_o_INA_ab | 0.13204 | V | 33 | 23.3 | 296.45 | 0.275 | 10776.9649 | 9.797 | 2159.8786 | 2157.82 | 2.1599 | 2.1564 | 0.0034486 | 0.1599% | 7.8783 | 7.9533 | 0.074998 | 0.943% | 0.275 | 0.12171 | 0.15329 | 55.74% | 21.4606 | 7.895%
MIN_Error_V_o_INA_ab | 5.6452e-05 | V | 34 | 23.4 | 296.55 | 0.28333 | 10729.4255 | 9.7494 | 2157.9694 | 2156.03 | 2.158 | 2.1541 | 0.0038294 | 0.1778% | 7.8721 | 7.9448 | 0.072723 | 0.9154% | 0.28333 | 0.12788 | 0.15545 | 54.86% | 21.5346 | 7.972%
MAX_Error_V_o_INA_re | 2.721% | % | 35 | 23.5 | 296.65 | 0.29167 | 10682.1234 | 9.7021 | 2156.0563 | 2154.24 | 2.1561 | 2.1519 | 0.0042063 | 0.1955% | 7.8636 | 7.9364 | 0.072819 | 0.9175% | 0.29167 | 0.13643 | 0.15524 | 53.23% | 21.6371 | 7.927%
MIN_Error_V_o_INA_re | 0.0007739% | % | 36 | 23.6 | 296.75 | 0.3 | 10635.0573 | 9.6551 | 2154.1394 | 2152.17 | 2.1541 | 2.1496 | 0.0045794 | 0.213% | 7.857 | 7.9279 | 0.070979 | 0.8953% | 0.3 | 0.14303 | 0.15697 | 52.32% | 21.7164 | 7.981%
|  |  | 37 | 23.7 | 296.85 | 0.30833 | 10588.2259 | 9.6082 | 2152.2185 | 2150.11 | 2.1522 | 2.1473 | 0.0049485 | 0.2305% | 7.8508 | 7.9195 | 0.068748 | 0.8681% | 0.30833 | 0.14925 | 0.15909 | 51.6% | 21.791 | 8.055%
Amplifier |  |  | 38 | 23.8 | 296.95 | 0.31667 | 10541.6279 | 9.5616 | 2150.2937 | 2148.29 | 2.1503 | 2.145 | 0.0053137 | 0.2477% | 7.8429 | 7.9111 | 0.068114 | 0.861% | 0.31667 | 0.15706 | 0.15961 | 50.4% | 21.8847 | 8.047%
Parameters | Value | Unit | 39 | 23.9 | 297.05 | 0.325 | 10495.2621 | 9.5153 | 2148.3651 | 2146.46 | 2.1484 | 2.1427 | 0.0056751 | 0.2649% | 7.8363 | 7.9026 | 0.066318 | 0.8392% | 0.325 | 0.16371 | 0.16129 | 49.63% | 21.9645 | 8.098%
V_o_MIN | 0 | V | 40 | 24 | 297.15 | 0.33333 | 10449.127 | 9.4691 | 2146.4326 | 2144.37 | 2.1464 | 2.1404 | 0.0060326 | 0.2818% | 7.8293 | 7.8942 | 0.0649 | 0.8221% | 0.33333 | 0.17074 | 0.1626 | 48.78% | 22.0488 | 8.13%
V_o_MAX | 5 | V | 41 | 24.1 | 297.25 | 0.34167 | 10403.2215 | 9.4232 | 2144.4962 | 2142.78 | 2.1445 | 2.1381 | 0.0063862 | 0.2987% | 7.8222 | 7.8857 | 0.063517 | 0.8055% | 0.34167 | 0.1778 | 0.16387 | 47.96% | 22.1336 | 8.159%
A_V_o | -0.98667 | Num | 42 | 24.2 | 297.35 | 0.35 | 10357.5443 | 9.3775 | 2142.5559 | 2140.93 | 2.1426 | 2.1358 | 0.0067359 | 0.3154% | 7.8151 | 7.8773 | 0.06216 | 0.7891% | 0.35 | 0.18489 | 0.16511 | 47.17% | 22.2187 | 8.187%
B_V_o | 8.1223 | Num | 43 | 24.3 | 297.45 | 0.35833 | 10312.0942 | 9.3321 | 2140.6118 | 2138.82 | 2.1406 | 2.1335 | 0.0070818 | 0.3319% | 7.808 | 7.8688 | 0.060815 | 0.7729% | 0.35833 | 0.19199 | 0.16634 | 46.42% | 22.3039 | 8.214%
A_V_o_Cal | -1 | Num | 44 | 24.4 | 297.55 | 0.36667 | 10266.8698 | 9.2869 | 2138.6638 | 2136.7 | 2.1387 | 2.1312 | 0.0074238 | 0.3483% | 7.8009 | 7.8604 | 0.059453 | 0.7564% | 0.36667 | 0.19907 | 0.16759 | 45.71% | 22.3889 | 8.242%
B_V_o_Cal | 8 | Num | 45 | 24.5 | 297.65 | 0.375 | 10221.87 | 9.2419 | 2136.712 | 2134.83 | 2.1367 | 2.1289 | 0.007762 | 0.3646% | 7.7938 | 7.8519 | 0.058127 | 0.7403% | 0.375 | 0.20619 | 0.16881 | 45.02% | 22.4743 | 8.268%
MAX_Error_V_o_Cal | 99965% | % | 46 | 24.6 | 297.75 | 0.38333 | 10177.0934 | 9.1971 | 2134.7564 | 2132.95 | 2.1348 | 2.1267 | 0.0080964 | 0.3807% | 7.7863 | 7.8435 | 0.057221 | 0.7295% | 0.38333 | 0.21373 | 0.1696 | 44.24% | 22.5648 | 8.273%
MIN_Error_V_o_Cal | 1.61% | % | 47 | 24.7 | 297.85 | 0.39167 | 10132.5389 | 9.1525 | 2132.7969 | 2130.55 | 2.1328 | 2.1244 | 0.0084269 | 0.3967% | 7.7791 | 7.835 | 0.055911 | 0.7136% | 0.39167 | 0.22087 | 0.1708 | 43.61% | 22.6504 | 8.298%
MAX_Error_T_cal | 8.704% | % | 48 | 24.8 | 297.95 | 0.4 | 10088.2053 | 9.1082 | 2130.8336 | 2128.66 | 2.1308 | 2.1221 | 0.0087536 | 0.4125% | 7.7724 | 7.8266 | 0.05423 | 0.6929% | 0.4 | 0.22763 | 0.17237 | 43.09% | 22.7316 | 8.34%
MIN_Error_T_cal | 1.129% | % | 49 | 24.9 | 298.05 | 0.40833 | 10044.0913 | 9.0641 | 2128.8665 | 2127.26 | 2.1289 | 2.1198 | 0.0090765 | 0.4282% | 7.7648 | 7.8182 | 0.053366 | 0.6826% | 0.40833 | 0.23522 | 0.17312 | 42.4% | 22.8226 | 8.343%
|  |  | 50 | 25 | 298.15 | 0.41667 | 10000.1957 | 9.0202 | 2126.8956 | 2124.85 | 2.1269 | 2.1175 | 0.0093956 | 0.4437% | 7.758 | 7.8097 | 0.051713 | 0.6622% | 0.41667 | 0.24201 | 0.17466 | 41.92% | 22.9041 | 8.384%
|  |  | 51 | 25.1 | 298.25 | 0.425 | 9956.5174 | 8.9765 | 2124.9209 | 2122.93 | 2.1249 | 2.1152 | 0.0097109 | 0.4591% | 7.75 | 7.8013 | 0.051252 | 0.657% | 0.425 | 0.24999 | 0.17501 | 41.18% | 22.9999 | 8.367%
|  |  | 52 | 25.2 | 298.35 | 0.43333 | 9913.0551 | 8.9331 | 2122.9424 | 2121 | 2.1229 | 2.1129 | 0.010022 | 0.4743% | 7.7436 | 7.7928 | 0.049252 | 0.632% | 0.43333 | 0.25644 | 0.17689 | 40.82% | 23.0773 | 8.424%
|  |  | 53 | 25.3 | 298.45 | 0.44167 | 9869.8076 | 8.8898 | 2120.9602 | 2119.07 | 2.121 | 2.1106 | 0.01033 | 0.4894% | 7.7367 | 7.7844 | 0.04764 | 0.612% | 0.44167 | 0.26327 | 0.17839 | 40.39% | 23.1593 | 8.461%
|  |  | 54 | 25.4 | 298.55 | 0.45 | 9826.7738 | 8.8468 | 2118.9741 | 2116.88 | 2.119 | 2.1083 | 0.010634 | 0.5044% | 7.7295 | 7.7759 | 0.046429 | 0.5971% | 0.45 | 0.27051 | 0.17949 | 39.89% | 23.2461 | 8.48%
|  |  | 55 | 25.5 | 298.65 | 0.45833 | 9783.9525 | 8.804 | 2116.9844 | 2114.68 | 2.117 | 2.106 | 0.010934 | 0.5192% | 7.7218 | 7.7675 | 0.045636 | 0.5875% | 0.45833 | 0.27816 | 0.18017 | 39.31% | 23.3379 | 8.479%
|  |  | 56 | 25.6 | 298.75 | 0.46667 | 9741.3426 | 8.7613 | 2114.9908 | 2113.23 | 2.115 | 2.1038 | 0.011231 | 0.5338% | 7.7146 | 7.759 | 0.044473 | 0.5732% | 0.46667 | 0.28544 | 0.18122 | 38.83% | 23.4253 | 8.495%
|  |  | 57 | 25.7 | 298.85 | 0.475 | 9698.9428 | 8.7189 | 2112.9935 | 2110.76 | 2.113 | 2.1015 | 0.011524 | 0.5484% | 7.7073 | 7.7506 | 0.043301 | 0.5587% | 0.475 | 0.29272 | 0.18228 | 38.38% | 23.5126 | 8.511%
|  |  | 58 | 25.8 | 298.95 | 0.48333 | 9656.7521 | 8.6768 | 2110.9925 | 2108.8 | 2.111 | 2.0992 | 0.011812 | 0.5627% | 7.7004 | 7.7421 | 0.041758 | 0.5394% | 0.48333 | 0.29962 | 0.18371 | 38.01% | 23.5954 | 8.545%
|  |  | 59 | 25.9 | 299.05 | 0.49167 | 9614.7692 | 8.6348 | 2108.9877 | 2106.82 | 2.109 | 2.0969 | 0.012098 | 0.5769% | 7.6927 | 7.7337 | 0.041021 | 0.5304% | 0.49167 | 0.30733 | 0.18434 | 37.49% | 23.688 | 8.541%
|  |  | 60 | 26 | 299.15 | 0.5 | 9572.9931 | 8.593 | 2106.9793 | 2104.83 | 2.107 | 2.0946 | 0.012379 | 0.591% | 7.6846 | 7.7252 | 0.040683 | 0.5266% | 0.5 | 0.31544 | 0.18456 | 36.91% | 23.7853 | 8.518%
|  |  | 61 | 26.1 | 299.25 | 0.50833 | 9531.4227 | 8.5514 | 2104.9671 | 2102.84 | 2.105 | 2.0923 | 0.012657 | 0.6049% | 7.6784 | 7.7168 | 0.038398 | 0.4976% | 0.50833 | 0.3216 | 0.18673 | 36.73% | 23.8592 | 8.585%
|  |  | 62 | 26.2 | 299.35 | 0.51667 | 9490.0567 | 8.5101 | 2102.9512 | 2100.34 | 2.103 | 2.09 | 0.012931 | 0.6187% | 7.6699 | 7.7084 | 0.038483 | 0.4992% | 0.51667 | 0.33013 | 0.18654 | 36.1% | 23.9616 | 8.544%
|  |  | 63 | 26.3 | 299.45 | 0.525 | 9448.8941 | 8.4689 | 2100.9316 | 2098.84 | 2.1009 | 2.0877 | 0.013202 | 0.6323% | 7.6629 | 7.6999 | 0.037008 | 0.4806% | 0.525 | 0.3371 | 0.1879 | 35.79% | 24.0452 | 8.573%
|  |  | 64 | 26.4 | 299.55 | 0.53333 | 9407.9338 | 8.4279 | 2098.9083 | 2096.57 | 2.0989 | 2.0854 | 0.013468 | 0.6458% | 7.6559 | 7.6915 | 0.035557 | 0.4623% | 0.53333 | 0.3441 | 0.18924 | 35.48% | 24.1291 | 8.602%
|  |  | 65 | 26.5 | 299.65 | 0.54167 | 9367.1746 | 8.3872 | 2096.8814 | 2094.3 | 2.0969 | 2.0831 | 0.013731 | 0.6592% | 7.6489 | 7.683 | 0.034118 | 0.4441% | 0.54167 | 0.3511 | 0.19056 | 35.18% | 24.2132 | 8.629%
|  |  | 66 | 26.6 | 299.75 | 0.55 | 9326.6155 | 8.3466 | 2094.8508 | 2092.77 | 2.0949 | 2.0809 | 0.013991 | 0.6724% | 7.6411 | 7.6746 | 0.033454 | 0.4359% | 0.55 | 0.35888 | 0.19112 | 34.75% | 24.3066 | 8.622%
|  |  | 67 | 26.7 | 299.85 | 0.55833 | 9286.2554 | 8.3063 | 2092.8165 | 2090.49 | 2.0928 | 2.0786 | 0.014247 | 0.6854% | 7.6341 | 7.6661 | 0.032043 | 0.418% | 0.55833 | 0.36592 | 0.19241 | 34.46% | 24.391 | 8.648%
|  |  | 68 | 26.8 | 299.95 | 0.56667 | 9246.0932 | 8.2661 | 2090.7786 | 2088.44 | 2.0908 | 2.0763 | 0.014499 | 0.6983% | 7.6263 | 7.6577 | 0.031427 | 0.4104% | 0.56667 | 0.37375 | 0.19292 | 34.04% | 24.485 | 8.638%
|  |  | 69 | 26.9 | 300.05 | 0.575 | 9206.1279 | 8.2261 | 2088.7371 | 2086.14 | 2.0887 | 2.074 | 0.014747 | 0.711% | 7.6188 | 7.6492 | 0.030438 | 0.3979% | 0.575 | 0.38121 | 0.19379 | 33.7% | 24.5745 | 8.645%
|  |  | 70 | 27 | 300.15 | 0.58333 | 9166.3582 | 8.1864 | 2086.6919 | 2084.33 | 2.0867 | 2.0717 | 0.014992 | 0.7237% | 7.6121 | 7.6408 | 0.02866 | 0.3751% | 0.58333 | 0.38787 | 0.19546 | 33.51% | 24.6545 | 8.687%
|  |  | 71 | 27.1 | 300.25 | 0.59167 | 9126.7833 | 8.1468 | 2084.6431 | 2082.27 | 2.0846 | 2.0694 | 0.015233 | 0.7361% | 7.6031 | 7.6323 | 0.02925 | 0.3832% | 0.59167 | 0.39691 | 0.19476 | 32.92% | 24.7629 | 8.624%
|  |  | 72 | 27.2 | 300.35 | 0.6 | 9087.402 | 8.1074 | 2082.5907 | 2079.95 | 2.0826 | 2.0671 | 0.015471 | 0.7484% | 7.5968 | 7.6239 | 0.027124 | 0.3558% | 0.6 | 0.40323 | 0.19677 | 32.8% | 24.8388 | 8.681%
|  |  | 73 | 27.3 | 300.45 | 0.60833 | 9048.2133 | 8.0682 | 2080.5347 | 2078.11 | 2.0805 | 2.0648 | 0.015705 | 0.7606% | 7.5897 | 7.6154 | 0.025781 | 0.3385% | 0.60833 | 0.41033 | 0.198 | 32.55% | 24.924 | 8.703%
|  |  | 74 | 27.4 | 300.55 | 0.61667 | 9009.2161 | 8.0292 | 2078.4751 | 2076.52 | 2.0785 | 2.0625 | 0.015935 | 0.7726% | 7.581 | 7.607 | 0.026025 | 0.3421% | 0.61667 | 0.41902 | 0.19764 | 32.05% | 25.0283 | 8.656%
|  |  | 75 | 27.5 | 300.65 | 0.625 | 8970.4094 | 7.9904 | 2076.4119 | 2074.17 | 2.0764 | 2.0602 | 0.016162 | 0.7845% | 7.5742 | 7.5986 | 0.024312 | 0.32% | 0.625 | 0.42576 | 0.19924 | 31.88% | 25.1091 | 8.694%
|  |  | 76 | 27.6 | 300.75 | 0.63333 | 8931.7922 | 7.9518 | 2074.3452 | 2072.07 | 2.0743 | 2.058 | 0.016385 | 0.7962% | 7.5663 | 7.5901 | 0.023791 | 0.3134% | 0.63333 | 0.43368 | 0.19965 | 31.52% | 25.2042 | 8.681%
|  |  | 77 | 27.7 | 300.85 | 0.64167 | 8893.3634 | 7.9134 | 2072.2749 | 2070.21 | 2.0723 | 2.0557 | 0.016605 | 0.8078% | 7.5584 | 7.5817 | 0.023292 | 0.3072% | 0.64167 | 0.44163 | 0.20004 | 31.17% | 25.2995 | 8.666%
|  |  | 78 | 27.8 | 300.95 | 0.65 | 8855.122 | 7.8751 | 2070.201 | 2067.84 | 2.0702 | 2.0534 | 0.016821 | 0.8192% | 7.5516 | 7.5732 | 0.02163 | 0.2856% | 0.65 | 0.44841 | 0.20159 | 31.01% | 25.3809 | 8.702%
|  |  | 79 | 27.9 | 301.05 | 0.65833 | 8817.0671 | 7.8371 | 2068.1236 | 2065.72 | 2.0681 | 2.0511 | 0.017034 | 0.8305% | 7.5436 | 7.5648 | 0.021157 | 0.2797% | 0.65833 | 0.45638 | 0.20195 | 30.68% | 25.4766 | 8.686%
|  |  | 80 | 28 | 301.15 | 0.66667 | 8779.1975 | 7.7992 | 2066.0427 | 2063.34 | 2.066 | 2.0488 | 0.017243 | 0.8416% | 7.5364 | 7.5563 | 0.019905 | 0.2634% | 0.66667 | 0.46358 | 0.20309 | 30.46% | 25.5629 | 8.704%
|  |  | 81 | 28.1 | 301.25 | 0.675 | 8741.5123 | 7.7615 | 2063.9583 | 2061.69 | 2.064 | 2.0465 | 0.017448 | 0.8526% | 7.528 | 7.5479 | 0.019854 | 0.263% | 0.675 | 0.47197 | 0.20303 | 30.08% | 25.6637 | 8.67%
|  |  | 82 | 28.2 | 301.35 | 0.68333 | 8704.0105 | 7.724 | 2061.8703 | 2059.55 | 2.0619 | 2.0442 | 0.01765 | 0.8634% | 7.5208 | 7.5394 | 0.018639 | 0.2472% | 0.68333 | 0.4792 | 0.20413 | 29.87% | 25.7504 | 8.686%
|  |  | 83 | 28.3 | 301.45 | 0.69167 | 8666.6911 | 7.6867 | 2059.7789 | 2057.39 | 2.0598 | 2.0419 | 0.017849 | 0.8741% | 7.5128 | 7.531 | 0.018197 | 0.2416% | 0.69167 | 0.48721 | 0.20446 | 29.56% | 25.8465 | 8.67%
|  |  | 84 | 28.4 | 301.55 | 0.7 | 8629.5531 | 7.6496 | 2057.684 | 2055.23 | 2.0577 | 2.0396 | 0.018044 | 0.8847% | 7.5051 | 7.5225 | 0.017402 | 0.2313% | 0.7 | 0.49486 | 0.20514 | 29.31% | 25.9383 | 8.668%
|  |  | 85 | 28.5 | 301.65 | 0.70833 | 8592.5956 | 7.6126 | 2055.5856 | 2053.06 | 2.0556 | 2.0373 | 0.018236 | 0.8951% | 7.4979 | 7.5141 | 0.016226 | 0.2159% | 0.70833 | 0.50213 | 0.2062 | 29.11% | 26.0255 | 8.682%
|  |  | 86 | 28.6 | 301.75 | 0.71667 | 8555.8175 | 7.5758 | 2053.4837 | 2050.88 | 2.0535 | 2.0351 | 0.018424 | 0.9053% | 7.4906 | 7.5057 | 0.015039 | 0.2004% | 0.71667 | 0.50939 | 0.20728 | 28.92% | 26.1127 | 8.697%
|  |  | 87 | 28.7 | 301.85 | 0.725 | 8519.218 | 7.5392 | 2051.3784 | 2049.19 | 2.0514 | 2.0328 | 0.018608 | 0.9154% | 7.4821 | 7.4972 | 0.015066 | 0.2009% | 0.725 | 0.51786 | 0.20714 | 28.57% | 26.2143 | 8.661%
|  |  | 88 | 28.8 | 301.95 | 0.73333 | 8482.7959 | 7.5028 | 2049.2696 | 2046.75 | 2.0493 | 2.0305 | 0.01879 | 0.9254% | 7.4752 | 7.4888 | 0.013529 | 0.1807% | 0.73333 | 0.52477 | 0.20856 | 28.44% | 26.2972 | 8.69%
|  |  | 89 | 28.9 | 302.05 | 0.74167 | 8446.5505 | 7.4666 | 2047.1574 | 2044.31 | 2.0472 | 2.0282 | 0.018967 | 0.9352% | 7.4664 | 7.4803 | 0.013955 | 0.1866% | 0.74167 | 0.53364 | 0.20803 | 28.05% | 26.4037 | 8.638%
|  |  | 90 | 29 | 302.15 | 0.75 | 8410.4807 | 7.4305 | 2045.0418 | 2042.59 | 2.045 | 2.0259 | 0.019142 | 0.9449% | 7.4594 | 7.4719 | 0.012434 | 0.1664% | 0.75 | 0.54057 | 0.20943 | 27.92% | 26.4868 | 8.666%
|  |  | 91 | 29.1 | 302.25 | 0.75833 | 8374.5855 | 7.3946 | 2042.9227 | 2040.38 | 2.0429 | 2.0236 | 0.019313 | 0.9544% | 7.4517 | 7.4634 | 0.011739 | 0.1573% | 0.75833 | 0.54832 | 0.21002 | 27.69% | 26.5798 | 8.66%
|  |  | 92 | 29.2 | 302.35 | 0.76667 | 8338.8641 | 7.3589 | 2040.8003 | 2038.16 | 2.0408 | 2.0213 | 0.01948 | 0.9637% | 7.4436 | 7.455 | 0.011409 | 0.153% | 0.76667 | 0.55643 | 0.21023 | 27.42% | 26.6772 | 8.64%
|  |  | 93 | 29.3 | 302.45 | 0.775 | 8303.3156 | 7.3233 | 2038.6745 | 2035.94 | 2.0387 | 2.019 | 0.019644 | 0.973% | 7.4358 | 7.4465 | 0.010717 | 0.1439% | 0.775 | 0.56419 | 0.21081 | 27.2% | 26.7702 | 8.634%
|  |  | 94 | 29.4 | 302.55 | 0.78333 | 8267.9389 | 7.2879 | 2036.5453 | 2033.94 | 2.0365 | 2.0167 | 0.019805 | 0.982% | 7.4284 | 7.4381 | 0.0096521 | 0.1298% | 0.78333 | 0.57157 | 0.21177 | 27.03% | 26.8588 | 8.643%
|  |  | 95 | 29.5 | 302.65 | 0.79167 | 8232.7331 | 7.2527 | 2034.4127 | 2031.46 | 2.0344 | 2.0145 | 0.019963 | 0.991% | 7.4214 | 7.4296 | 0.0082037 | 0.1104% | 0.79167 | 0.57857 | 0.2131 | 26.92% | 26.9428 | 8.669%
|  |  | 96 | 29.6 | 302.75 | 0.8 | 8197.6974 | 7.2177 | 2032.2768 | 2029.69 | 2.0323 | 2.0122 | 0.020117 | 0.9998% | 7.4125 | 7.4212 | 0.0087264 | 0.1176% | 0.8 | 0.58753 | 0.21247 | 26.56% | 27.0504 | 8.613%
|  |  | 97 | 29.7 | 302.85 | 0.80833 | 8162.8309 | 7.1828 | 2030.1375 | 2027.44 | 2.0301 | 2.0099 | 0.020268 | 1.008% | 7.4043 | 7.4127 | 0.0084688 | 0.1142% | 0.80833 | 0.59572 | 0.21261 | 26.3% | 27.1487 | 8.59%
|  |  | 98 | 29.8 | 302.95 | 0.81667 | 8128.1325 | 7.1481 | 2027.9949 | 2025.18 | 2.028 | 2.0076 | 0.020415 | 1.017% | 7.3965 | 7.4043 | 0.0078379 | 0.1059% | 0.81667 | 0.60354 | 0.21313 | 26.1% | 27.2425 | 8.582%
|  |  | 99 | 29.9 | 303.05 | 0.825 | 8093.6015 | 7.1136 | 2025.849 | 2023.39 | 2.0258 | 2.0053 | 0.020559 | 1.025% | 7.389 | 7.3959 | 0.0068229 | 0.09225% | 0.825 | 0.61097 | 0.21403 | 25.94% | 27.3316 | 8.59%
|  |  | 100 | 30 | 303.15 | 0.83333 | 8059.2369 | 7.0792 | 2023.6998 | 2020.87 | 2.0237 | 2.003 | 0.0207 | 1.033% | 7.382 | 7.3874 | 0.0054355 | 0.07358% | 0.83333 | 0.61803 | 0.21531 | 25.84% | 27.4163 | 8.612%
|  |  | 101 | 30.1 | 303.25 | 0.84167 | 8025.0379 | 7.045 | 2021.5473 | 2018.82 | 2.0215 | 2.0007 | 0.020837 | 1.041% | 7.3737 | 7.379 | 0.0052367 | 0.07097% | 0.84167 | 0.62627 | 0.21539 | 25.59% | 27.5153 | 8.587%
|  |  | 102 | 30.2 | 303.35 | 0.85 | 7991.0035 | 7.011 | 2019.3915 | 2017.01 | 2.0194 | 1.9984 | 0.020972 | 1.049% | 7.3651 | 7.3705 | 0.0054363 | 0.07376% | 0.85 | 0.63492 | 0.21508 | 25.3% | 27.619 | 8.546%
|  |  | 103 | 30.3 | 303.45 | 0.85833 | 7957.1329 | 6.9771 | 2017.2324 | 2014.71 | 2.0172 | 1.9961 | 0.021102 | 1.057% | 7.358 | 7.3621 | 0.0040839 | 0.05547% | 0.85833 | 0.64201 | 0.21632 | 25.2% | 27.7042 | 8.567%
|  |  | 104 | 30.4 | 303.55 | 0.86667 | 7923.4251 | 6.9434 | 2015.0701 | 2012.41 | 2.0151 | 1.9938 | 0.02123 | 1.065% | 7.3497 | 7.3536 | 0.0039211 | 0.05332% | 0.86667 | 0.6503 | 0.21637 | 24.97% | 27.8036 | 8.541%
|  |  | 105 | 30.5 | 303.65 | 0.875 | 7889.8794 | 6.9099 | 2012.9045 | 2010.33 | 2.0129 | 1.9915 | 0.021355 | 1.072% | 7.3418 | 7.3452 | 0.0033742 | 0.04594% | 0.875 | 0.6582 | 0.2168 | 24.78% | 27.8983 | 8.53%
|  |  | 106 | 30.6 | 303.75 | 0.88333 | 7856.4949 | 6.8765 | 2010.7357 | 2008.01 | 2.0107 | 1.9893 | 0.021476 | 1.08% | 7.3343 | 7.3367 | 0.0024323 | 0.03315% | 0.88333 | 0.6657 | 0.21763 | 24.64% | 27.9884 | 8.535%
|  |  | 107 | 30.7 | 303.85 | 0.89167 | 7823.2706 | 6.8433 | 2008.5637 | 2005.92 | 2.0086 | 1.987 | 0.021594 | 1.087% | 7.3271 | 7.3283 | 0.0011387 | 0.01554% | 0.89167 | 0.67285 | 0.21882 | 24.54% | 28.0742 | 8.553%
|  |  | 108 | 30.8 | 303.95 | 0.9 | 7790.2058 | 6.8102 | 2006.3885 | 2003.59 | 2.0064 | 1.9847 | 0.021708 | 1.094% | 7.3188 | 7.3198 | 0.0010122 | 0.01383% | 0.9 | 0.68117 | 0.21883 | 24.31% | 28.1741 | 8.526%
|  |  | 109 | 30.9 | 304.05 | 0.90833 | 7757.2996 | 6.7773 | 2004.21 | 2001.49 | 2.0042 | 1.9824 | 0.02182 | 1.101% | 7.3101 | 7.3114 | 0.0013045 | 0.01784% | 0.90833 | 0.68991 | 0.21842 | 24.05% | 28.2789 | 8.482%
|  |  | 110 | 31 | 304.15 | 0.91667 | 7724.5511 | 6.7446 | 2002.0284 | 1999.37 | 2.002 | 1.9801 | 0.021928 | 1.107% | 7.3017 | 7.3029 | 0.001202 | 0.01646% | 0.91667 | 0.69825 | 0.21841 | 23.83% | 28.379 | 8.455%
|  |  | 111 | 31.1 | 304.25 | 0.925 | 7691.9596 | 6.712 | 1999.8436 | 1996.78 | 1.9998 | 1.9778 | 0.022034 | 1.114% | 7.2946 | 7.2945 | 5.6452e-05 | 0.0007739% | 0.925 | 0.70544 | 0.21956 | 23.74% | 28.4653 | 8.472%
|  |  | 112 | 31.2 | 304.35 | 0.93333 | 7659.5241 | 6.6795 | 1997.6557 | 1994.66 | 1.9977 | 1.9755 | 0.022136 | 1.12% | 7.2866 | 7.2861 | 0.00051059 | 0.007008% | 0.93333 | 0.71343 | 0.2199 | 23.56% | 28.5612 | 8.458%
|  |  | 113 | 31.3 | 304.45 | 0.94167 | 7627.2438 | 6.6472 | 1995.4646 | 1992.76 | 1.9955 | 1.9732 | 0.022235 | 1.127% | 7.2778 | 7.2776 | 0.00019378 | 0.002663% | 0.94167 | 0.72219 | 0.21947 | 23.31% | 28.6663 | 8.414%
|  |  | 114 | 31.4 | 304.55 | 0.95 | 7595.118 | 6.6151 | 1993.2703 | 1990.15 | 1.9933 | 1.9709 | 0.02233 | 1.133% | 7.2702 | 7.2692 | 0.0010221 | 0.01406% | 0.95 | 0.72981 | 0.22019 | 23.18% | 28.7577 | 8.415%
|  |  | 115 | 31.5 | 304.65 | 0.95833 | 7563.1458 | 6.5831 | 1991.073 | 1988 | 1.9911 | 1.9686 | 0.022423 | 1.139% | 7.2634 | 7.2607 | 0.0026306 | 0.03623% | 0.95833 | 0.73665 | 0.22168 | 23.13% | 28.8398 | 8.445%
|  |  | 116 | 31.6 | 304.75 | 0.96667 | 7531.3264 | 6.5513 | 1988.8725 | 1986.08 | 1.9889 | 1.9664 | 0.022513 | 1.145% | 7.2549 | 7.2523 | 0.0026534 | 0.03659% | 0.96667 | 0.74507 | 0.22159 | 22.92% | 28.9409 | 8.415%
|  |  | 117 | 31.7 | 304.85 | 0.975 | 7499.6589 | 6.5197 | 1986.669 | 1983.92 | 1.9867 | 1.9641 | 0.022599 | 1.151% | 7.2461 | 7.2438 | 0.0022808 | 0.03149% | 0.975 | 0.75389 | 0.22111 | 22.68% | 29.0467 | 8.37%
|  |  | 118 | 31.8 | 304.95 | 0.98333 | 7468.1426 | 6.4881 | 1984.4623 | 1981.28 | 1.9845 | 1.9618 | 0.022682 | 1.156% | 7.2384 | 7.2354 | 0.0030631 | 0.04233% | 0.98333 | 0.76155 | 0.22178 | 22.55% | 29.1387 | 8.369%
|  |  | 119 | 31.9 | 305.05 | 0.99167 | 7436.7766 | 6.4568 | 1982.2526 | 1979.1 | 1.9823 | 1.9595 | 0.022763 | 1.162% | 7.2304 | 7.2269 | 0.0034705 | 0.04802% | 0.99167 | 0.76959 | 0.22207 | 22.39% | 29.2351 | 8.354%
|  |  | 120 | 32 | 305.15 | 1 | 7405.5603 | 6.4256 | 1980.0398 | 1977.15 | 1.98 | 1.9572 | 0.02284 | 1.167% | 7.2223 | 7.2185 | 0.0038347 | 0.05312% | 1 | 0.77768 | 0.22233 | 22.23% | 29.3321 | 8.337%
|  |  | 121 | 32.1 | 305.25 | 1.0083 | 7374.4927 | 6.3945 | 1977.824 | 1974.96 | 1.9778 | 1.9549 | 0.022914 | 1.172% | 7.2135 | 7.21 | 0.0034161 | 0.04738% | 1.0083 | 0.78654 | 0.22179 | 22% | 29.4385 | 8.291%
|  |  | 122 | 32.2 | 305.35 | 1.0167 | 7343.573 | 6.3636 | 1975.6052 | 1972.29 | 1.9756 | 1.9526 | 0.022985 | 1.177% | 7.2062 | 7.2016 | 0.0045613 | 0.06334% | 1.0167 | 0.79384 | 0.22283 | 21.92% | 29.5261 | 8.304%
|  |  | 123 | 32.3 | 305.45 | 1.025 | 7312.8006 | 6.3328 | 1973.3833 | 1970.32 | 1.9734 | 1.9503 | 0.023053 | 1.182% | 7.1984 | 7.1932 | 0.0052886 | 0.07352% | 1.025 | 0.80156 | 0.22344 | 21.8% | 29.6187 | 8.301%
|  |  | 124 | 32.4 | 305.55 | 1.0333 | 7282.1746 | 6.3022 | 1971.1585 | 1967.88 | 1.9712 | 1.948 | 0.023118 | 1.187% | 7.1907 | 7.1847 | 0.0060038 | 0.08356% | 1.0333 | 0.80929 | 0.22404 | 21.68% | 29.7115 | 8.298%
|  |  | 125 | 32.5 | 305.65 | 1.0417 | 7251.6943 | 6.2717 | 1968.9307 | 1965.42 | 1.9689 | 1.9457 | 0.023181 | 1.191% | 7.1826 | 7.1763 | 0.0063237 | 0.08812% | 1.0417 | 0.81742 | 0.22425 | 21.53% | 29.809 | 8.28%
|  |  | 126 | 32.6 | 305.75 | 1.05 | 7221.3588 | 6.2414 | 1966.6998 | 1963.43 | 1.9667 | 1.9435 | 0.02324 | 1.196% | 7.1737 | 7.1678 | 0.0058512 | 0.08163% | 1.05 | 0.82633 | 0.22367 | 21.3% | 29.916 | 8.233%
|  |  | 127 | 32.7 | 305.85 | 1.0583 | 7191.1674 | 6.2112 | 1964.4661 | 1961.43 | 1.9645 | 1.9412 | 0.023296 | 1.2% | 7.1651 | 7.1594 | 0.0057637 | 0.08051% | 1.0583 | 0.83487 | 0.22347 | 21.11% | 30.0184 | 8.201%
|  |  | 128 | 32.8 | 305.95 | 1.0667 | 7161.1194 | 6.1811 | 1962.2293 | 1959.42 | 1.9622 | 1.9389 | 0.023349 | 1.204% | 7.1578 | 7.1509 | 0.0068331 | 0.09556% | 1.0667 | 0.84224 | 0.22442 | 21.04% | 30.1069 | 8.211%
|  |  | 129 | 32.9 | 306.05 | 1.075 | 7131.214 | 6.1512 | 1959.9897 | 1956.94 | 1.96 | 1.9366 | 0.0234 | 1.208% | 7.1492 | 7.1425 | 0.0067237 | 0.09414% | 1.075 | 0.8508 | 0.2242 | 20.86% | 30.2096 | 8.178%
|  |  | 130 | 33 | 306.15 | 1.0833 | 7101.4504 | 6.1215 | 1957.7471 | 1954.45 | 1.9577 | 1.9343 | 0.023447 | 1.212% | 7.1406 | 7.134 | 0.0065827 | 0.09227% | 1.0833 | 0.85939 | 0.22395 | 20.67% | 30.3126 | 8.144%
|  |  | 131 | 33.1 | 306.25 | 1.0917 | 7071.828 | 6.0918 | 1955.5016 | 1952.42 | 1.9555 | 1.932 | 0.023492 | 1.216% | 7.1332 | 7.1256 | 0.0076309 | 0.1071% | 1.0917 | 0.86678 | 0.22488 | 20.6% | 30.4014 | 8.153%
|  |  | 132 | 33.2 | 306.35 | 1.1 | 7042.3458 | 6.0623 | 1953.2533 | 1949.92 | 1.9533 | 1.9297 | 0.023533 | 1.22% | 7.1238 | 7.1171 | 0.0066981 | 0.09411% | 1.1 | 0.87616 | 0.22384 | 20.35% | 30.514 | 8.091%
|  |  | 133 | 33.3 | 306.45 | 1.1083 | 7013.0033 | 6.033 | 1951.002 | 1947.87 | 1.951 | 1.9274 | 0.023572 | 1.223% | 7.116 | 7.1087 | 0.0073282 | 0.1031% | 1.1083 | 0.88398 | 0.22435 | 20.24% | 30.6077 | 8.085%
|  |  | 134 | 33.4 | 306.55 | 1.1167 | 6983.7997 | 6.0038 | 1948.7479 | 1945.82 | 1.9487 | 1.9251 | 0.023608 | 1.226% | 7.1086 | 7.1002 | 0.0083228 | 0.1172% | 1.1167 | 0.89143 | 0.22524 | 20.17% | 30.6972 | 8.092%
|  |  | 135 | 33.5 | 306.65 | 1.125 | 6954.7342 | 5.9747 | 1946.4909 | 1943.3 | 1.9465 | 1.9228 | 0.023641 | 1.229% | 7.1007 | 7.0918 | 0.0089329 | 0.126% | 1.125 | 0.89927 | 0.22573 | 20.07% | 30.7912 | 8.086%
|  |  | 136 | 33.6 | 306.75 | 1.1333 | 6925.8062 | 5.9458 | 1944.2311 | 1941.23 | 1.9442 | 1.9206 | 0.023671 | 1.233% | 7.0921 | 7.0834 | 0.0087397 | 0.1234% | 1.1333 | 0.9079 | 0.22543 | 19.89% | 30.8949 | 8.051%
|  |  | 137 | 33.7 | 306.85 | 1.1417 | 6897.0148 | 5.917 | 1941.9685 | 1938.69 | 1.942 | 1.9183 | 0.023699 | 1.235% | 7.0831 | 7.0749 | 0.0081511 | 0.1152% | 1.1417 | 0.91694 | 0.22473 | 19.68% | 31.0033 | 8.002%
|  |  | 138 | 33.8 | 306.95 | 1.15 | 6868.3594 | 5.8884 | 1939.7031 | 1936.61 | 1.9397 | 1.916 | 0.023723 | 1.238% | 7.0752 | 7.0665 | 0.0087194 | 0.1234% | 1.15 | 0.92482 | 0.22518 | 19.58% | 31.0978 | 7.995%
|  |  | 139 | 33.9 | 307.05 | 1.1583 | 6839.8393 | 5.8598 | 1937.4349 | 1934.06 | 1.9374 | 1.9137 | 0.023745 | 1.241% | 7.0661 | 7.058 | 0.0081205 | 0.1151% | 1.1583 | 0.93386 | 0.22447 | 19.38% | 31.2063 | 7.946%
|  |  | 140 | 34 | 307.15 | 1.1667 | 6811.4537 | 5.8315 | 1935.1639 | 1931.96 | 1.9352 | 1.9114 | 0.023764 | 1.243% | 7.0579 | 7.0496 | 0.0082835 | 0.1175% | 1.1667 | 0.94214 | 0.22452 | 19.24% | 31.3057 | 7.924%
|  |  | 141 | 34.1 | 307.25 | 1.175 | 6783.202 | 5.8032 | 1932.8901 | 1929.86 | 1.9329 | 1.9091 | 0.02378 | 1.246% | 7.0507 | 7.0411 | 0.009613 | 0.1365% | 1.175 | 0.94926 | 0.22574 | 19.21% | 31.3911 | 7.944%
|  |  | 142 | 34.2 | 307.35 | 1.1833 | 6755.0835 | 5.7751 | 1930.6136 | 1927.29 | 1.9306 | 1.9068 | 0.023794 | 1.248% | 7.0424 | 7.0327 | 0.0097549 | 0.1387% | 1.1833 | 0.95756 | 0.22577 | 19.08% | 31.4908 | 7.922%
|  |  | 143 | 34.3 | 307.45 | 1.1917 | 6727.0973 | 5.7471 | 1928.3344 | 1924.71 | 1.9283 | 1.9045 | 0.023804 | 1.25% | 7.0341 | 7.0242 | 0.0098771 | 0.1406% | 1.1917 | 0.96589 | 0.22578 | 18.95% | 31.5907 | 7.899%
|  |  | 144 | 34.4 | 307.55 | 1.2 | 6699.243 | 5.7192 | 1926.0525 | 1922.59 | 1.9261 | 1.9022 | 0.023812 | 1.252% | 7.0254 | 7.0158 | 0.0096244 | 0.1372% | 1.2 | 0.97459 | 0.22541 | 18.78% | 31.695 | 7.863%
|  |  | 145 | 34.5 | 307.65 | 1.2083 | 6671.5197 | 5.6915 | 1923.7678 | 1920.46 | 1.9238 | 1.9 | 0.023818 | 1.254% | 7.0171 | 7.0073 | 0.0097265 | 0.1388% | 1.2083 | 0.98293 | 0.2254 | 18.65% | 31.7952 | 7.84%
|  |  | 146 | 34.6 | 307.75 | 1.2167 | 6643.9268 | 5.6639 | 1921.4805 | 1918.31 | 1.9215 | 1.8977 | 0.02382 | 1.255% | 7.0083 | 6.9989 | 0.0094431 | 0.1349% | 1.2167 | 0.99166 | 0.22501 | 18.49% | 31.8999 | 7.804%
|  |  | 147 | 34.7 | 307.85 | 1.225 | 6616.4636 | 5.6365 | 1919.1904 | 1915.94 | 1.9192 | 1.8954 | 0.02382 | 1.257% | 7.0008 | 6.9905 | 0.010307 | 0.1474% | 1.225 | 0.99924 | 0.22576 | 18.43% | 31.9909 | 7.807%
|  |  | 148 | 34.8 | 307.95 | 1.2333 | 6589.1294 | 5.6091 | 1916.8978 | 1913.1 | 1.9169 | 1.8931 | 0.023818 | 1.258% | 6.9924 | 6.982 | 0.010391 | 0.1488% | 1.2333 | 1.0076 | 0.22573 | 18.3% | 32.0913 | 7.784%
|  |  | 149 | 34.9 | 308.05 | 1.2417 | 6561.9236 | 5.5819 | 1914.6025 | 1911.17 | 1.9146 | 1.8908 | 0.023812 | 1.259% | 6.9836 | 6.9736 | 0.010078 | 0.1445% | 1.2417 | 1.0164 | 0.2253 | 18.15% | 32.1964 | 7.747%
|  |  | 150 | 35 | 308.15 | 1.25 | 6534.8454 | 5.5548 | 1912.3045 | 1908.77 | 1.9123 | 1.8885 | 0.023805 | 1.26% | 6.9749 | 6.9651 | 0.0097577 | 0.1401% | 1.25 | 1.0251 | 0.22487 | 17.99% | 32.3016 | 7.71%
|  |  | 151 | 35.1 | 308.25 | 1.2583 | 6507.8943 | 5.5279 | 1910.004 | 1906.37 | 1.91 | 1.8862 | 0.023794 | 1.261% | 6.9669 | 6.9567 | 0.010208 | 0.1467% | 1.2583 | 1.0331 | 0.22521 | 17.9% | 32.3975 | 7.699%
|  |  | 152 | 35.2 | 308.35 | 1.2667 | 6481.0695 | 5.5011 | 1907.7008 | 1904.64 | 1.9077 | 1.8839 | 0.023781 | 1.262% | 6.9581 | 6.9482 | 0.0098458 | 0.1417% | 1.2667 | 1.0419 | 0.22473 | 17.74% | 32.5032 | 7.661%
|  |  | 153 | 35.3 | 308.45 | 1.275 | 6454.3704 | 5.4744 | 1905.3951 | 1902.22 | 1.9054 | 1.8816 | 0.023765 | 1.263% | 6.9501 | 6.9398 | 0.010289 | 0.1483% | 1.275 | 1.0499 | 0.22506 | 17.65% | 32.5992 | 7.651%
|  |  | 154 | 35.4 | 308.55 | 1.2833 | 6427.7963 | 5.4478 | 1903.0868 | 1899.35 | 1.9031 | 1.8793 | 0.023747 | 1.264% | 6.9424 | 6.9313 | 0.011085 | 0.1599% | 1.2833 | 1.0576 | 0.22575 | 17.59% | 32.691 | 7.652%
|  |  | 155 | 35.5 | 308.65 | 1.2917 | 6401.3466 | 5.4213 | 1900.7759 | 1897.37 | 1.9008 | 1.877 | 0.023726 | 1.264% | 6.934 | 6.9229 | 0.011102 | 0.1604% | 1.2917 | 1.066 | 0.22565 | 17.47% | 32.7922 | 7.628%
|  |  | 156 | 35.6 | 308.75 | 1.3 | 6375.0207 | 5.395 | 1898.4625 | 1894.93 | 1.8985 | 1.8748 | 0.023703 | 1.264% | 6.9252 | 6.9144 | 0.010725 | 0.1551% | 1.3 | 1.0748 | 0.22516 | 17.32% | 32.8981 | 7.59%
|  |  | 157 | 35.7 | 308.85 | 1.3083 | 6348.8178 | 5.3688 | 1896.1466 | 1892.71 | 1.8961 | 1.8725 | 0.023677 | 1.264% | 6.9159 | 6.906 | 0.0099314 | 0.1438% | 1.3083 | 1.0841 | 0.22426 | 17.14% | 33.0089 | 7.538%
|  |  | 158 | 35.8 | 308.95 | 1.3167 | 6322.7374 | 5.3427 | 1893.8282 | 1890.04 | 1.8938 | 1.8702 | 0.023648 | 1.264% | 6.9079 | 6.8975 | 0.010327 | 0.1497% | 1.3167 | 1.0921 | 0.22454 | 17.05% | 33.1055 | 7.526%
|  |  | 159 | 35.9 | 309.05 | 1.325 | 6296.7788 | 5.3168 | 1891.5073 | 1888.25 | 1.8915 | 1.8679 | 0.023617 | 1.264% | 6.899 | 6.8891 | 0.009911 | 0.1439% | 1.325 | 1.101 | 0.22401 | 16.91% | 33.2119 | 7.488%
|  |  | 160 | 36 | 309.15 | 1.3333 | 6270.9414 | 5.2909 | 1889.1839 | 1885.79 | 1.8892 | 1.8656 | 0.023584 | 1.264% | 6.8909 | 6.8807 | 0.010257 | 0.1491% | 1.3333 | 1.1091 | 0.22424 | 16.82% | 33.3091 | 7.475%
|  |  | 161 | 36.1 | 309.25 | 1.3417 | 6245.2246 | 5.2652 | 1886.8581 | 1883.32 | 1.8869 | 1.8633 | 0.023548 | 1.264% | 6.8824 | 6.8722 | 0.01023 | 0.1489% | 1.3417 | 1.1176 | 0.2241 | 16.7% | 33.4107 | 7.449%
|  |  | 162 | 36.2 | 309.35 | 1.35 | 6219.6277 | 5.2396 | 1884.5298 | 1881.06 | 1.8845 | 1.861 | 0.02351 | 1.263% | 6.8743 | 6.8638 | 0.010568 | 0.154% | 1.35 | 1.1257 | 0.22433 | 16.62% | 33.508 | 7.436%
|  |  | 163 | 36.3 | 309.45 | 1.3583 | 6194.15 | 5.2142 | 1882.1991 | 1878.35 | 1.8822 | 1.8587 | 0.023469 | 1.263% | 6.8654 | 6.8553 | 0.010117 | 0.1476% | 1.3583 | 1.1346 | 0.22377 | 16.47% | 33.6148 | 7.397%
|  |  | 164 | 36.4 | 309.55 | 1.3667 | 6168.7911 | 5.1888 | 1879.866 | 1876.09 | 1.8799 | 1.8564 | 0.023426 | 1.262% | 6.8573 | 6.8469 | 0.01046 | 0.1528% | 1.3667 | 1.1427 | 0.224 | 16.39% | 33.712 | 7.385%
|  |  | 165 | 36.5 | 309.65 | 1.375 | 6143.5502 | 5.1636 | 1877.5305 | 1873.81 | 1.8775 | 1.8541 | 0.02338 | 1.261% | 6.8488 | 6.8384 | 0.010387 | 0.1519% | 1.375 | 1.1512 | 0.22381 | 16.28% | 33.8143 | 7.358%
|  |  | 166 | 36.6 | 309.75 | 1.3833 | 6118.4268 | 5.1384 | 1875.1926 | 1871.53 | 1.8752 | 1.8519 | 0.023333 | 1.26% | 6.8395 | 6.83 | 0.0095126 | 0.1393% | 1.3833 | 1.1605 | 0.22282 | 16.11% | 33.9261 | 7.306%
|  |  | 167 | 36.7 | 309.85 | 1.3917 | 6093.4203 | 5.1134 | 1872.8523 | 1869.02 | 1.8729 | 1.8496 | 0.023282 | 1.259% | 6.8321 | 6.8215 | 0.0106 | 0.1554% | 1.3917 | 1.1679 | 0.2238 | 16.08% | 34.0144 | 7.318%
|  |  | 168 | 36.8 | 309.95 | 1.4 | 6068.53 | 5.0885 | 1870.5097 | 1866.5 | 1.8705 | 1.8473 | 0.02323 | 1.258% | 6.822 | 6.8131 | 0.008938 | 0.1312% | 1.4 | 1.178 | 0.22202 | 15.86% | 34.1357 | 7.24%
|  |  | 169 | 36.9 | 310.05 | 1.4083 | 6043.7553 | 5.0638 | 1868.1648 | 1864.64 | 1.8682 | 1.845 | 0.023175 | 1.256% | 6.815 | 6.8046 | 0.010394 | 0.1527% | 1.4083 | 1.185 | 0.22337 | 15.86% | 34.2196 | 7.264%
|  |  | 170 | 37 | 310.15 | 1.4167 | 6019.0957 | 5.0391 | 1865.8176 | 1861.89 | 1.8658 | 1.8427 | 0.023118 | 1.255% | 6.8057 | 6.7962 | 0.0094856 | 0.1396% | 1.4167 | 1.1943 | 0.22235 | 15.7% | 34.3318 | 7.211%
|  |  | 171 | 37.1 | 310.25 | 1.425 | 5994.5506 | 5.0146 | 1863.468 | 1860.01 | 1.8635 | 1.8404 | 0.023058 | 1.253% | 6.7971 | 6.7877 | 0.0093615 | 0.1379% | 1.425 | 1.2029 | 0.22211 | 15.59% | 34.4347 | 7.184%
|  |  | 172 | 37.2 | 310.35 | 1.4333 | 5970.1193 | 4.9901 | 1861.1162 | 1857.25 | 1.8611 | 1.8381 | 0.022996 | 1.251% | 6.7878 | 6.7793 | 0.0084587 | 0.1248% | 1.4333 | 1.2122 | 0.22109 | 15.43% | 34.5469 | 7.132%
|  |  | 173 | 37.3 | 310.45 | 1.4417 | 5945.8013 | 4.9658 | 1858.7622 | 1855.36 | 1.8588 | 1.8358 | 0.022932 | 1.249% | 6.7792 | 6.7709 | 0.0083176 | 0.1228% | 1.4417 | 1.2208 | 0.22084 | 15.32% | 34.6499 | 7.105%
|  |  | 174 | 37.4 | 310.55 | 1.45 | 5921.5959 | 4.9416 | 1856.4058 | 1852.58 | 1.8564 | 1.8335 | 0.022866 | 1.247% | 6.771 | 6.7624 | 0.0085647 | 0.1267% | 1.45 | 1.229 | 0.22098 | 15.24% | 34.7483 | 7.09%
|  |  | 175 | 37.5 | 310.65 | 1.4583 | 5897.5027 | 4.9175 | 1854.0473 | 1850.24 | 1.854 | 1.8312 | 0.022797 | 1.245% | 6.7628 | 6.754 | 0.0088037 | 0.1303% | 1.4583 | 1.2372 | 0.2211 | 15.16% | 34.8468 | 7.075%
|  |  | 176 | 37.6 | 310.75 | 1.4667 | 5873.521 | 4.8935 | 1851.6865 | 1848.11 | 1.8517 | 1.829 | 0.022726 | 1.243% | 6.7534 | 6.7455 | 0.0078464 | 0.1163% | 1.4667 | 1.2466 | 0.22003 | 15% | 34.9596 | 7.022%
|  |  | 177 | 37.7 | 310.85 | 1.475 | 5849.6503 | 4.8697 | 1849.3235 | 1845.53 | 1.8493 | 1.8267 | 0.022654 | 1.24% | 6.7455 | 6.7371 | 0.0084548 | 0.1255% | 1.475 | 1.2545 | 0.22053 | 14.95% | 35.0537 | 7.019%
|  |  | 178 | 37.8 | 310.95 | 1.4833 | 5825.89 | 4.8459 | 1846.9584 | 1842.95 | 1.847 | 1.8244 | 0.022578 | 1.238% | 6.7377 | 6.7286 | 0.0090552 | 0.1346% | 1.4833 | 1.2623 | 0.22102 | 14.9% | 35.1478 | 7.016%
|  |  | 179 | 37.9 | 311.05 | 1.4917 | 5802.2395 | 4.8222 | 1844.591 | 1840.8 | 1.8446 | 1.8221 | 0.022501 | 1.235% | 6.7283 | 6.7202 | 0.0080738 | 0.1201% | 1.4917 | 1.2717 | 0.21992 | 14.74% | 35.2609 | 6.963%
|  |  | 180 | 38 | 311.15 | 1.5 | 5778.6982 | 4.7987 | 1842.2216 | 1838.2 | 1.8422 | 1.8198 | 0.022422 | 1.232% | 6.7192 | 6.7117 | 0.0075022 | 0.1118% | 1.5 | 1.2808 | 0.21924 | 14.62% | 35.3691 | 6.923%
|  |  | 181 | 38.1 | 311.25 | 1.5083 | 5755.2656 | 4.7753 | 1839.85 | 1836.03 | 1.8398 | 1.8175 | 0.02234 | 1.229% | 6.7114 | 6.7033 | 0.0080796 | 0.1205% | 1.5083 | 1.2886 | 0.2197 | 14.57% | 35.4636 | 6.92%
|  |  | 182 | 38.2 | 311.35 | 1.5167 | 5731.9412 | 4.7519 | 1837.4762 | 1833.42 | 1.8375 | 1.8152 | 0.022256 | 1.226% | 6.7015 | 6.6948 | 0.0066898 | 0.09993% | 1.5167 | 1.2985 | 0.2182 | 14.39% | 35.5816 | 6.854%
|  |  | 183 | 38.3 | 311.45 | 1.525 | 5708.7243 | 4.7287 | 1835.1004 | 1831.03 | 1.8351 | 1.8129 | 0.02217 | 1.223% | 6.694 | 6.6864 | 0.0076474 | 0.1144% | 1.525 | 1.306 | 0.21905 | 14.36% | 35.6715 | 6.863%
|  |  | 184 | 38.4 | 311.55 | 1.5333 | 5685.6144 | 4.7056 | 1832.7225 | 1828.84 | 1.8327 | 1.8106 | 0.022083 | 1.22% | 6.685 | 6.678 | 0.0070339 | 0.1053% | 1.5333 | 1.315 | 0.21832 | 14.24% | 35.7802 | 6.822%
|  |  | 185 | 38.5 | 311.65 | 1.5417 | 5662.6111 | 4.6826 | 1830.3426 | 1826.21 | 1.8303 | 1.8083 | 0.021993 | 1.216% | 6.6763 | 6.6695 | 0.0067989 | 0.1019% | 1.5417 | 1.3237 | 0.21797 | 14.14% | 35.8843 | 6.794%
|  |  | 186 | 38.6 | 311.75 | 1.55 | 5639.7136 | 4.6597 | 1827.9606 | 1824.01 | 1.828 | 1.8061 | 0.021901 | 1.213% | 6.668 | 6.6611 | 0.0069304 | 0.104% | 1.55 | 1.332 | 0.21799 | 14.06% | 35.9841 | 6.777%
|  |  | 187 | 38.7 | 311.85 | 1.5583 | 5616.9216 | 4.6369 | 1825.5765 | 1821.8 | 1.8256 | 1.8038 | 0.021807 | 1.209% | 6.6593 | 6.6526 | 0.0066911 | 0.1006% | 1.5583 | 1.3407 | 0.21764 | 13.97% | 36.0883 | 6.748%
|  |  | 188 | 38.8 | 311.95 | 1.5667 | 5594.2344 | 4.6142 | 1823.1905 | 1819.16 | 1.8232 | 1.8015 | 0.02171 | 1.205% | 6.651 | 6.6442 | 0.0068193 | 0.1026% | 1.5667 | 1.349 | 0.21765 | 13.89% | 36.1882 | 6.732%
|  |  | 189 | 38.9 | 312.05 | 1.575 | 5571.6515 | 4.5917 | 1820.8024 | 1816.93 | 1.8208 | 1.7992 | 0.021612 | 1.201% | 6.6411 | 6.6357 | 0.0053884 | 0.0812% | 1.575 | 1.3589 | 0.21611 | 13.72% | 36.3067 | 6.667%
|  |  | 190 | 39 | 312.15 | 1.5833 | 5549.1723 | 4.5692 | 1818.4124 | 1814.27 | 1.8184 | 1.7969 | 0.021512 | 1.197% | 6.6332 | 6.6273 | 0.0058978 | 0.08899% | 1.5833 | 1.3668 | 0.21651 | 13.67% | 36.4019 | 6.662%
|  |  | 191 | 39.1 | 312.25 | 1.5917 | 5526.7965 | 4.5468 | 1816.0204 | 1812.04 | 1.816 | 1.7946 | 0.02141 | 1.193% | 6.6244 | 6.6188 | 0.0056079 | 0.08473% | 1.5917 | 1.3756 | 0.21611 | 13.58% | 36.5067 | 6.632%
|  |  | 192 | 39.2 | 312.35 | 1.6 | 5504.5233 | 4.5245 | 1813.6264 | 1809.37 | 1.8136 | 1.7923 | 0.021306 | 1.189% | 6.6157 | 6.6104 | 0.0053218 | 0.08051% | 1.6 | 1.3843 | 0.21571 | 13.48% | 36.6115 | 6.603%
|  |  | 193 | 39.3 | 312.45 | 1.6083 | 5482.3523 | 4.5024 | 1811.2306 | 1807.12 | 1.8112 | 1.79 | 0.021201 | 1.184% | 6.607 | 6.6019 | 0.0050395 | 0.07633% | 1.6083 | 1.393 | 0.21531 | 13.39% | 36.7163 | 6.574%
|  |  | 194 | 39.4 | 312.55 | 1.6167 | 5460.283 | 4.4803 | 1808.8328 | 1804.86 | 1.8088 | 1.7877 | 0.021093 | 1.18% | 6.5975 | 6.5935 | 0.0039579 | 0.06003% | 1.6167 | 1.4025 | 0.21412 | 13.24% | 36.8306 | 6.521%
|  |  | 195 | 39.5 | 312.65 | 1.625 | 5438.3149 | 4.4583 | 1806.4331 | 1802.17 | 1.8064 | 1.7854 | 0.020983 | 1.175% | 6.5899 | 6.585 | 0.0048177 | 0.07316% | 1.625 | 1.4101 | 0.21486 | 13.22% | 36.9216 | 6.528%
|  |  | 196 | 39.6 | 312.75 | 1.6333 | 5416.4474 | 4.4364 | 1804.0316 | 1800.11 | 1.804 | 1.7832 | 0.020872 | 1.17% | 6.5811 | 6.5766 | 0.0045036 | 0.06848% | 1.6333 | 1.4189 | 0.21444 | 13.13% | 37.0267 | 6.498%
|  |  | 197 | 39.7 | 312.85 | 1.6417 | 5394.68 | 4.4147 | 1801.6282 | 1797.2 | 1.8016 | 1.7809 | 0.020758 | 1.166% | 6.5712 | 6.5682 | 0.0030049 | 0.04575% | 1.6417 | 1.4288 | 0.21283 | 12.96% | 37.1461 | 6.433%
|  |  | 198 | 39.8 | 312.95 | 1.65 | 5373.0122 | 4.393 | 1799.2229 | 1795.13 | 1.7992 | 1.7786 | 0.020643 | 1.161% | 6.5628 | 6.5597 | 0.0030632 | 0.0467% | 1.65 | 1.4372 | 0.21277 | 12.9% | 37.2467 | 6.415%
|  |  | 199 | 39.9 | 313.05 | 1.6583 | 5351.4435 | 4.3714 | 1796.8158 | 1792.63 | 1.7968 | 1.7763 | 0.020526 | 1.156% | 6.5536 | 6.5513 | 0.0023437 | 0.03578% | 1.6583 | 1.4464 | 0.21194 | 12.78% | 37.3567 | 6.374%
|  |  | 200 | 40 | 313.15 | 1.6667 | 5329.9734 | 4.35 | 1794.4069 | 1790.12 | 1.7944 | 1.774 | 0.020407 | 1.15% | 6.5452 | 6.5428 | 0.0024096 | 0.03683% | 1.6667 | 1.4548 | 0.21189 | 12.71% | 37.4573 | 6.357%
|  |  | 201 | 40.1 | 313.25 | 1.675 | 5308.6014 | 4.3286 | 1791.9963 | 1787.6 | 1.792 | 1.7717 | 0.020286 | 1.145% | 6.5372 | 6.5344 | 0.0028332 | 0.04336% | 1.675 | 1.4628 | 0.2122 | 12.67% | 37.5535 | 6.35%
|  |  | 202 | 40.2 | 313.35 | 1.6833 | 5287.327 | 4.3073 | 1789.5838 | 1785.5 | 1.7896 | 1.7694 | 0.020164 | 1.14% | 6.528 | 6.5259 | 0.0020948 | 0.0321% | 1.6833 | 1.472 | 0.21135 | 12.56% | 37.6638 | 6.309%
|  |  | 203 | 40.3 | 313.45 | 1.6917 | 5266.1498 | 4.2861 | 1787.1696 | 1782.55 | 1.7872 | 1.7671 | 0.02004 | 1.134% | 6.5188 | 6.5175 | 0.0013278 | 0.02037% | 1.6917 | 1.4812 | 0.21047 | 12.44% | 37.7743 | 6.267%
|  |  | 204 | 40.4 | 313.55 | 1.7 | 5245.0691 | 4.2651 | 1784.7537 | 1780.44 | 1.7848 | 1.7648 | 0.019914 | 1.128% | 6.51 | 6.509 | 0.00097245 | 0.01494% | 1.7 | 1.49 | 0.21001 | 12.35% | 37.8799 | 6.238%
|  |  | 205 | 40.5 | 313.65 | 1.7083 | 5224.0845 | 4.2441 | 1782.336 | 1777.9 | 1.7823 | 1.7626 | 0.019786 | 1.123% | 6.5012 | 6.5006 | 0.00059937 | 0.00922% | 1.7083 | 1.4988 | 0.20952 | 12.26% | 37.9858 | 6.208%
|  |  | 206 | 40.6 | 313.75 | 1.7167 | 5203.1956 | 4.2232 | 1779.9167 | 1775.78 | 1.7799 | 1.7603 | 0.019657 | 1.117% | 6.4924 | 6.4921 | 0.00020951 | 0.003227% | 1.7167 | 1.5076 | 0.20902 | 12.18% | 38.0918 | 6.178%
|  |  | 207 | 40.7 | 313.85 | 1.725 | 5182.4018 | 4.2024 | 1777.4957 | 1772.8 | 1.7775 | 1.758 | 0.019526 | 1.111% | 6.4839 | 6.4837 | 0.00023133 | 0.003568% | 1.725 | 1.5161 | 0.20893 | 12.11% | 38.1929 | 6.16%
|  |  | 208 | 40.8 | 313.95 | 1.7333 | 5161.7027 | 4.1817 | 1775.0729 | 1770.66 | 1.7751 | 1.7557 | 0.019393 | 1.105% | 6.4743 | 6.4752 | 0.00095203 | 0.0147% | 1.7333 | 1.5257 | 0.20763 | 11.98% | 38.3084 | 6.107%
|  |  | 209 | 40.9 | 314.05 | 1.7417 | 5141.0977 | 4.1611 | 1772.6486 | 1768.1 | 1.7726 | 1.7534 | 0.019259 | 1.098% | 6.4655 | 6.4668 | 0.0013383 | 0.0207% | 1.7417 | 1.5345 | 0.20713 | 11.89% | 38.4144 | 6.077%
|  |  | 210 | 41 | 314.15 | 1.75 | 5120.5865 | 4.1406 | 1770.2226 | 1765.74 | 1.7702 | 1.7511 | 0.019123 | 1.092% | 6.4574 | 6.4584 | 0.00095893 | 0.01485% | 1.75 | 1.5426 | 0.2074 | 11.85% | 38.5112 | 6.07%
|  |  | 211 | 41.1 | 314.25 | 1.7583 | 5100.1684 | 4.1202 | 1767.795 | 1763.37 | 1.7678 | 1.7488 | 0.018985 | 1.086% | 6.4478 | 6.4499 | 0.0021603 | 0.03349% | 1.7583 | 1.5522 | 0.20609 | 11.72% | 38.627 | 6.017%
|  |  | 212 | 41.2 | 314.35 | 1.7667 | 5079.8432 | 4.0998 | 1765.3658 | 1760.99 | 1.7654 | 1.7465 | 0.018846 | 1.079% | 6.4389 | 6.4415 | 0.0025754 | 0.03998% | 1.7667 | 1.5611 | 0.20556 | 11.64% | 38.7333 | 5.987%
|  |  | 213 | 41.3 | 314.45 | 1.775 | 5059.6102 | 4.0796 | 1762.9351 | 1758.61 | 1.7629 | 1.7442 | 0.018705 | 1.072% | 6.4304 | 6.433 | 0.0025993 | 0.04041% | 1.775 | 1.5696 | 0.20542 | 11.57% | 38.8349 | 5.969%
|  |  | 214 | 41.4 | 314.55 | 1.7833 | 5039.469 | 4.0595 | 1760.5027 | 1755.81 | 1.7605 | 1.7419 | 0.018563 | 1.066% | 6.4208 | 6.4246 | 0.0038069 | 0.05926% | 1.7833 | 1.5792 | 0.2041 | 11.44% | 38.9508 | 5.916%
|  |  | 215 | 41.5 | 314.65 | 1.7917 | 5019.4192 | 4.0394 | 1758.0689 | 1753.41 | 1.7581 | 1.7396 | 0.018419 | 1.059% | 6.4123 | 6.4161 | 0.0038536 | 0.06006% | 1.7917 | 1.5877 | 0.20394 | 11.38% | 39.0527 | 5.897%
|  |  | 216 | 41.6 | 314.75 | 1.8 | 4999.4603 | 4.0195 | 1755.6335 | 1751.01 | 1.7556 | 1.7374 | 0.018273 | 1.052% | 6.403 | 6.4077 | 0.0046761 | 0.07298% | 1.8 | 1.597 | 0.20301 | 11.28% | 39.1639 | 5.856%
|  |  | 217 | 41.7 | 314.85 | 1.8083 | 4979.5919 | 3.9996 | 1753.1966 | 1748.6 | 1.7532 | 1.7351 | 0.018127 | 1.045% | 6.3945 | 6.3992 | 0.0047338 | 0.07397% | 1.8083 | 1.6055 | 0.20284 | 11.22% | 39.266 | 5.837%
|  |  | 218 | 41.8 | 314.95 | 1.8167 | 4959.8134 | 3.9798 | 1750.7582 | 1746.19 | 1.7508 | 1.7328 | 0.017978 | 1.038% | 6.3856 | 6.3908 | 0.0051819 | 0.08108% | 1.8167 | 1.6144 | 0.20228 | 11.13% | 39.3727 | 5.807%
|  |  | 219 | 41.9 | 315.05 | 1.825 | 4940.1244 | 3.9601 | 1748.3183 | 1743.77 | 1.7483 | 1.7305 | 0.017828 | 1.03% | 6.3767 | 6.3823 | 0.0056252 | 0.08814% | 1.825 | 1.6233 | 0.20172 | 11.05% | 39.4794 | 5.777%
|  |  | 220 | 42 | 315.15 | 1.8333 | 4920.5245 | 3.9405 | 1745.877 | 1741.34 | 1.7459 | 1.7282 | 0.017677 | 1.023% | 6.369 | 6.3739 | 0.0049174 | 0.07715% | 1.8333 | 1.631 | 0.20231 | 11.04% | 39.5722 | 5.78%
|  |  | 221 | 42.1 | 315.25 | 1.8417 | 4901.0133 | 3.921 | 1743.4343 | 1738.91 | 1.7434 | 1.7259 | 0.017524 | 1.015% | 6.3593 | 6.3655 | 0.006163 | 0.09682% | 1.8417 | 1.6407 | 0.20096 | 10.91% | 39.6885 | 5.728%
|  |  | 222 | 42.2 | 315.35 | 1.85 | 4881.5902 | 3.9016 | 1740.9901 | 1736.06 | 1.741 | 1.7236 | 0.01737 | 1.008% | 6.3504 | 6.357 | 0.0066321 | 0.1043% | 1.85 | 1.6496 | 0.20037 | 10.83% | 39.7955 | 5.698%
|  |  | 223 | 42.3 | 315.45 | 1.8583 | 4862.2548 | 3.8823 | 1738.5446 | 1733.82 | 1.7385 | 1.7213 | 0.017215 | 1% | 6.3407 | 6.3486 | 0.0078877 | 0.1242% | 1.8583 | 1.6593 | 0.19901 | 10.71% | 39.9119 | 5.646%
|  |  | 224 | 42.4 | 315.55 | 1.8667 | 4843.0068 | 3.863 | 1736.0976 | 1731.58 | 1.7361 | 1.719 | 0.017058 | 0.9923% | 6.3321 | 6.3401 | 0.0079716 | 0.1257% | 1.8667 | 1.6679 | 0.19881 | 10.65% | 40.0143 | 5.627%
|  |  | 225 | 42.5 | 315.65 | 1.875 | 4823.8455 | 3.8438 | 1733.6494 | 1728.91 | 1.7336 | 1.7167 | 0.016899 | 0.9844% | 6.3236 | 6.3317 | 0.0080596 | 0.1273% | 1.875 | 1.6764 | 0.19861 | 10.59% | 40.1167 | 5.608%
|  |  | 226 | 42.6 | 315.75 | 1.8833 | 4804.7707 | 3.8248 | 1731.1997 | 1726.65 | 1.7312 | 1.7145 | 0.01674 | 0.9764% | 6.3151 | 6.3232 | 0.0081633 | 0.1291% | 1.8833 | 1.6849 | 0.19839 | 10.53% | 40.2193 | 5.589%
|  |  | 227 | 42.7 | 315.85 | 1.8917 | 4785.7819 | 3.8058 | 1728.7488 | 1723.98 | 1.7287 | 1.7122 | 0.016579 | 0.9683% | 6.3057 | 6.3148 | 0.0090428 | 0.1432% | 1.8917 | 1.6943 | 0.1974 | 10.44% | 40.3312 | 5.548%
|  |  | 228 | 42.8 | 315.95 | 1.9 | 4766.8787 | 3.7869 | 1726.2965 | 1721.71 | 1.7263 | 1.7099 | 0.016416 | 0.9601% | 6.2972 | 6.3063 | 0.0091565 | 0.1452% | 1.9 | 1.7028 | 0.19718 | 10.38% | 40.4339 | 5.528%
|  |  | 229 | 42.9 | 316.05 | 1.9083 | 4748.0605 | 3.7681 | 1723.8429 | 1719.02 | 1.7238 | 1.7076 | 0.016253 | 0.9518% | 6.2882 | 6.2979 | 0.0096596 | 0.1534% | 1.9083 | 1.7118 | 0.19656 | 10.3% | 40.5413 | 5.498%
|  |  | 230 | 43 | 316.15 | 1.9167 | 4729.3271 | 3.7493 | 1721.3881 | 1716.74 | 1.7214 | 1.7053 | 0.016088 | 0.9434% | 6.2789 | 6.2894 | 0.010553 | 0.1678% | 1.9167 | 1.7211 | 0.19555 | 10.2% | 40.6534 | 5.457%
|  |  | 231 | 43.1 | 316.25 | 1.925 | 4710.6779 | 3.7307 | 1718.932 | 1714.04 | 1.7189 | 1.703 | 0.015922 | 0.9349% | 6.2699 | 6.281 | 0.011088 | 0.1765% | 1.925 | 1.7301 | 0.19491 | 10.12% | 40.7611 | 5.427%
|  |  | 232 | 43.2 | 316.35 | 1.9333 | 4692.1126 | 3.7121 | 1716.4747 | 1711.74 | 1.7165 | 1.7007 | 0.015755 | 0.9264% | 6.2606 | 6.2725 | 0.01199 | 0.1912% | 1.9333 | 1.7394 | 0.19389 | 10.03% | 40.8733 | 5.386%
|  |  | 233 | 43.3 | 316.45 | 1.9417 | 4673.6307 | 3.6936 | 1714.0162 | 1709.03 | 1.714 | 1.6984 | 0.015586 | 0.9177% | 6.252 | 6.2641 | 0.012116 | 0.1934% | 1.9417 | 1.748 | 0.19365 | 9.974% | 40.9762 | 5.367%
|  |  | 234 | 43.4 | 316.55 | 1.95 | 4655.2318 | 3.6752 | 1711.5565 | 1706.52 | 1.7116 | 1.6961 | 0.015416 | 0.9089% | 6.243 | 6.2557 | 0.012653 | 0.2023% | 1.95 | 1.757 | 0.193 | 9.898% | 41.084 | 5.336%
|  |  | 235 | 43.5 | 316.65 | 1.9583 | 4636.9155 | 3.6569 | 1709.0956 | 1704.4 | 1.7091 | 1.6938 | 0.015246 | 0.9001% | 6.2333 | 6.2472 | 0.013954 | 0.2234% | 1.9583 | 1.7667 | 0.19159 | 9.783% | 41.2009 | 5.285%
|  |  | 236 | 43.6 | 316.75 | 1.9667 | 4618.6814 | 3.6387 | 1706.6335 | 1701.88 | 1.7066 | 1.6916 | 0.015074 | 0.8911% | 6.2251 | 6.2388 | 0.013707 | 0.2197% | 1.9667 | 1.7749 | 0.19172 | 9.749% | 41.2993 | 5.277%
|  |  | 237 | 43.7 | 316.85 | 1.975 | 4600.529 | 3.6205 | 1704.1703 | 1699.35 | 1.7042 | 1.6893 | 0.0149 | 0.8821% | 6.2161 | 6.2303 | 0.014257 | 0.2288% | 1.975 | 1.7839 | 0.19106 | 9.674% | 41.4073 | 5.247%
|  |  | 238 | 43.8 | 316.95 | 1.9833 | 4582.458 | 3.6025 | 1701.706 | 1696.81 | 1.7017 | 1.687 | 0.014726 | 0.8729% | 6.2063 | 6.2219 | 0.01557 | 0.2502% | 1.9833 | 1.7937 | 0.18964 | 9.561% | 41.5244 | 5.196%
|  |  | 239 | 43.9 | 317.05 | 1.9917 | 4564.468 | 3.5845 | 1699.2406 | 1694.27 | 1.6992 | 1.6847 | 0.014551 | 0.8637% | 6.1985 | 6.2134 | 0.014939 | 0.2404% | 1.9917 | 1.8015 | 0.19015 | 9.547% | 41.6182 | 5.198%
|  |  | 240 | 44 | 317.15 | 2 | 4546.5585 | 3.5666 | 1696.7741 | 1691.92 | 1.6968 | 1.6824 | 0.014374 | 0.8544% | 6.1891 | 6.205 | 0.015897 | 0.2562% | 2 | 1.8109 | 0.18908 | 9.454% | 41.731 | 5.157%
|  |  | 241 | 44.1 | 317.25 | 2.0083 | 4528.7291 | 3.5487 | 1694.3065 | 1689.37 | 1.6943 | 1.6801 | 0.014196 | 0.845% | 6.1797 | 6.1965 | 0.016838 | 0.2717% | 2.0083 | 1.8203 | 0.18803 | 9.362% | 41.8436 | 5.116%
|  |  | 242 | 44.2 | 317.35 | 2.0167 | 4510.9795 | 3.531 | 1691.8378 | 1686.81 | 1.6918 | 1.6778 | 0.014018 | 0.8355% | 6.1707 | 6.1881 | 0.017385 | 0.2809% | 2.0167 | 1.8293 | 0.18737 | 9.291% | 41.9516 | 5.087%
|  |  | 243 | 44.3 | 317.45 | 2.025 | 4493.3093 | 3.5133 | 1689.3682 | 1684.64 | 1.6894 | 1.6755 | 0.013838 | 0.8259% | 6.1621 | 6.1796 | 0.017551 | 0.284% | 2.025 | 1.8379 | 0.18709 | 9.239% | 42.0549 | 5.068%
|  |  | 244 | 44.4 | 317.55 | 2.0333 | 4475.718 | 3.4957 | 1686.8975 | 1682.07 | 1.6869 | 1.6732 | 0.013657 | 0.8162% | 6.1531 | 6.1712 | 0.018117 | 0.2936% | 2.0333 | 1.8469 | 0.18641 | 9.168% | 42.163 | 5.038%
|  |  | 245 | 44.5 | 317.65 | 2.0417 | 4458.2053 | 3.4782 | 1684.4258 | 1679.49 | 1.6844 | 1.6709 | 0.013476 | 0.8065% | 6.1444 | 6.1628 | 0.018313 | 0.2972% | 2.0417 | 1.8556 | 0.18611 | 9.115% | 42.2667 | 5.019%
|  |  | 246 | 44.6 | 317.75 | 2.05 | 4440.7707 | 3.4608 | 1681.9532 | 1677.1 | 1.682 | 1.6687 | 0.013293 | 0.7966% | 6.135 | 6.1543 | 0.019282 | 0.3133% | 2.05 | 1.865 | 0.18502 | 9.026% | 42.3797 | 4.978%
|  |  | 247 | 44.7 | 317.85 | 2.0583 | 4423.4139 | 3.4434 | 1679.4795 | 1674.71 | 1.6795 | 1.6664 | 0.01311 | 0.7867% | 6.1256 | 6.1459 | 0.020234 | 0.3292% | 2.0583 | 1.8744 | 0.18396 | 8.937% | 42.4925 | 4.938%
|  |  | 248 | 44.8 | 317.95 | 2.0667 | 4406.1345 | 3.4261 | 1677.005 | 1671.92 | 1.677 | 1.6641 | 0.012925 | 0.7767% | 6.117 | 6.1374 | 0.020439 | 0.333% | 2.0667 | 1.883 | 0.18364 | 8.886% | 42.5963 | 4.919%
|  |  | 249 | 44.9 | 318.05 | 2.075 | 4388.9321 | 3.4089 | 1674.5295 | 1669.51 | 1.6745 | 1.6618 | 0.01274 | 0.7666% | 6.1076 | 6.129 | 0.021408 | 0.3493% | 2.075 | 1.8924 | 0.18256 | 8.798% | 42.7093 | 4.879%
|  |  | 250 | 45 | 318.15 | 2.0833 | 4371.8064 | 3.3918 | 1672.0532 | 1667.1 | 1.6721 | 1.6595 | 0.012553 | 0.7564% | 6.0985 | 6.1205 | 0.021984 | 0.3592% | 2.0833 | 1.9015 | 0.18187 | 8.73% | 42.8175 | 4.85%
|  |  | 251 | 45.1 | 318.25 | 2.0917 | 4354.7569 | 3.3748 | 1669.5759 | 1664.29 | 1.6696 | 1.6572 | 0.012366 | 0.7462% | 6.0899 | 6.1121 | 0.022189 | 0.363% | 2.0917 | 1.9101 | 0.18155 | 8.68% | 42.9214 | 4.831%
|  |  | 252 | 45.2 | 318.35 | 2.1 | 4337.7832 | 3.3578 | 1667.0978 | 1662.27 | 1.6671 | 1.6549 | 0.012178 | 0.7359% | 6.0812 | 6.1036 | 0.022396 | 0.3669% | 2.1 | 1.9188 | 0.18123 | 8.63% | 43.0252 | 4.812%
|  |  | 253 | 45.3 | 318.45 | 2.1083 | 4320.8851 | 3.3409 | 1664.6188 | 1659.44 | 1.6646 | 1.6526 | 0.011989 | 0.7254% | 6.0714 | 6.0952 | 0.023763 | 0.3899% | 2.1083 | 1.9286 | 0.17975 | 8.526% | 43.143 | 4.762%
|  |  | 254 | 45.4 | 318.55 | 2.1167 | 4304.062 | 3.3241 | 1662.139 | 1657.01 | 1.6621 | 1.6503 | 0.011799 | 0.7149% | 6.062 | 6.0867 | 0.024758 | 0.4068% | 2.1167 | 1.938 | 0.17865 | 8.44% | 43.2562 | 4.722%
|  |  | 255 | 45.5 | 318.65 | 2.125 | 4287.3138 | 3.3073 | 1659.6584 | 1654.57 | 1.6597 | 1.6481 | 0.011608 | 0.7044% | 6.0537 | 6.0783 | 0.024591 | 0.4046% | 2.125 | 1.9463 | 0.1787 | 8.409% | 43.3556 | 4.713%
|  |  | 256 | 45.6 | 318.75 | 2.1333 | 4270.6398 | 3.2906 | 1657.177 | 1651.93 | 1.6572 | 1.6458 | 0.011417 | 0.6937% | 6.0454 | 6.0698 | 0.024404 | 0.402% | 2.1333 | 1.9546 | 0.17878 | 8.38% | 43.4547 | 4.705%
|  |  | 257 | 45.7 | 318.85 | 2.1417 | 4254.0399 | 3.274 | 1654.6948 | 1649.67 | 1.6547 | 1.6435 | 0.011225 | 0.683% | 6.0356 | 6.0614 | 0.025804 | 0.4257% | 2.1417 | 1.9644 | 0.17726 | 8.277% | 43.5728 | 4.655%
|  |  | 258 | 45.8 | 318.95 | 2.15 | 4237.5137 | 3.2575 | 1652.2119 | 1646.83 | 1.6522 | 1.6412 | 0.011032 | 0.6722% | 6.0265 | 6.053 | 0.026414 | 0.4364% | 2.15 | 1.9735 | 0.17654 | 8.211% | 43.6815 | 4.626%
|  |  | 259 | 45.9 | 319.05 | 2.1583 | 4221.0607 | 3.2411 | 1649.7282 | 1644.36 | 1.6497 | 1.6389 | 0.010838 | 0.6613% | 6.0183 | 6.0445 | 0.026236 | 0.434% | 2.1583 | 1.9817 | 0.17661 | 8.183% | 43.7807 | 4.617%
|  |  | 260 | 46 | 319.15 | 2.1667 | 4204.6806 | 3.2247 | 1647.2439 | 1641.9 | 1.6472 | 1.6366 | 0.010644 | 0.6504% | 6.008 | 6.0361 | 0.028019 | 0.4642% | 2.1667 | 1.992 | 0.17471 | 8.064% | 43.9035 | 4.558%
|  |  | 261 | 46.1 | 319.25 | 2.175 | 4188.373 | 3.2084 | 1644.7588 | 1639.23 | 1.6448 | 1.6343 | 0.010449 | 0.6393% | 5.9994 | 6.0276 | 0.028251 | 0.4687% | 2.175 | 2.0006 | 0.17436 | 8.017% | 44.0076 | 4.539%
|  |  | 262 | 46.2 | 319.35 | 2.1833 | 4172.1377 | 3.1921 | 1642.273 | 1636.94 | 1.6423 | 1.632 | 0.010253 | 0.6282% | 5.9899 | 6.0192 | 0.029269 | 0.4863% | 2.1833 | 2.0101 | 0.17324 | 7.934% | 44.1212 | 4.5%
|  |  | 263 | 46.3 | 319.45 | 2.1917 | 4155.9742 | 3.176 | 1639.7866 | 1634.65 | 1.6398 | 1.6297 | 0.010057 | 0.6171% | 5.9812 | 6.0107 | 0.029485 | 0.4905% | 2.1917 | 2.0188 | 0.17291 | 7.889% | 44.2251 | 4.481%
|  |  | 264 | 46.4 | 319.55 | 2.2 | 4139.8822 | 3.1599 | 1637.2995 | 1632.16 | 1.6373 | 1.6274 | 0.0098595 | 0.6058% | 5.9722 | 6.0023 | 0.030122 | 0.5018% | 2.2 | 2.0278 | 0.17216 | 7.825% | 44.3341 | 4.452%
|  |  | 265 | 46.5 | 319.65 | 2.2083 | 4123.8613 | 3.1439 | 1634.8118 | 1629.47 | 1.6348 | 1.6251 | 0.0096618 | 0.5945% | 5.9627 | 5.9938 | 0.031135 | 0.5195% | 2.2083 | 2.0373 | 0.17103 | 7.745% | 44.4476 | 4.414%
|  |  | 266 | 46.6 | 319.75 | 2.2167 | 4107.9112 | 3.1279 | 1632.3235 | 1627.15 | 1.6323 | 1.6229 | 0.0094635 | 0.5831% | 5.9548 | 5.9854 | 0.030598 | 0.5112% | 2.2167 | 2.0452 | 0.17146 | 7.735% | 44.5425 | 4.415%
|  |  | 267 | 46.7 | 319.85 | 2.225 | 4092.0315 | 3.112 | 1629.8347 | 1624.45 | 1.6298 | 1.6206 | 0.0092647 | 0.5717% | 5.9449 | 5.9769 | 0.032002 | 0.5354% | 2.225 | 2.0551 | 0.16994 | 7.638% | 44.6607 | 4.367%
|  |  | 268 | 46.8 | 319.95 | 2.2333 | 4076.2219 | 3.0962 | 1627.3452 | 1622.13 | 1.6273 | 1.6183 | 0.0090652 | 0.5602% | 5.9355 | 5.9685 | 0.033043 | 0.5536% | 2.2333 | 2.0645 | 0.16879 | 7.558% | 44.7746 | 4.328%
|  |  | 269 | 46.9 | 320.05 | 2.2417 | 4060.482 | 3.0805 | 1624.8552 | 1619.23 | 1.6249 | 1.616 | 0.0088652 | 0.5486% | 5.9272 | 5.96 | 0.032888 | 0.5518% | 2.2417 | 2.0728 | 0.16883 | 7.531% | 44.8741 | 4.32%
|  |  | 270 | 47 | 320.15 | 2.25 | 4044.8116 | 3.0648 | 1622.3647 | 1616.89 | 1.6224 | 1.6137 | 0.0086647 | 0.5369% | 5.9177 | 5.9516 | 0.033911 | 0.5698% | 2.25 | 2.0823 | 0.16769 | 7.453% | 44.9877 | 4.281%
|  |  | 271 | 47.1 | 320.25 | 2.2583 | 4029.2102 | 3.0492 | 1619.8736 | 1614.55 | 1.6199 | 1.6114 | 0.0084636 | 0.5252% | 5.909 | 5.9432 | 0.034177 | 0.5751% | 2.2583 | 2.091 | 0.16731 | 7.409% | 45.0922 | 4.263%
|  |  | 272 | 47.2 | 320.35 | 2.2667 | 4013.6775 | 3.0337 | 1617.3821 | 1612.01 | 1.6174 | 1.6091 | 0.0082621 | 0.5135% | 5.8991 | 5.9347 | 0.03559 | 0.5997% | 2.2667 | 2.1009 | 0.16579 | 7.314% | 45.2105 | 4.215%
|  |  | 273 | 47.3 | 320.45 | 2.275 | 3998.2131 | 3.0182 | 1614.89 | 1609.47 | 1.6149 | 1.6068 | 0.00806 | 0.5016% | 5.8908 | 5.9263 | 0.035463 | 0.5984% | 2.275 | 2.1092 | 0.1658 | 7.288% | 45.3104 | 4.206%
|  |  | 274 | 47.4 | 320.55 | 2.2833 | 3982.8169 | 3.0028 | 1612.3976 | 1606.92 | 1.6124 | 1.6045 | 0.0078576 | 0.4897% | 5.8817 | 5.9178 | 0.036109 | 0.6102% | 2.2833 | 2.1183 | 0.16504 | 7.228% | 45.4195 | 4.178%
|  |  | 275 | 47.5 | 320.65 | 2.2917 | 3967.4883 | 2.9875 | 1609.9046 | 1604.37 | 1.6099 | 1.6022 | 0.0076546 | 0.4777% | 5.8718 | 5.9094 | 0.037538 | 0.6352% | 2.2917 | 2.1282 | 0.1635 | 7.135% | 45.538 | 4.131%
|  |  | 276 | 47.6 | 320.75 | 2.3 | 3952.2271 | 2.9722 | 1607.4113 | 1601.81 | 1.6074 | 1.6 | 0.0074513 | 0.4657% | 5.8631 | 5.9009 | 0.037801 | 0.6406% | 2.3 | 2.1369 | 0.16313 | 7.092% | 45.6425 | 4.112%
|  |  | 277 | 47.7 | 320.85 | 2.3083 | 3937.0329 | 2.957 | 1604.9175 | 1599.25 | 1.6049 | 1.5977 | 0.0072475 | 0.4536% | 5.854 | 5.8925 | 0.038441 | 0.6524% | 2.3083 | 2.146 | 0.16237 | 7.034% | 45.7515 | 4.085%
|  |  | 278 | 47.8 | 320.95 | 2.3167 | 3921.9055 | 2.9419 | 1602.4234 | 1596.87 | 1.6024 | 1.5954 | 0.0070434 | 0.4415% | 5.8442 | 5.884 | 0.039873 | 0.6777% | 2.3167 | 2.1558 | 0.16083 | 6.942% | 45.87 | 4.038%
|  |  | 279 | 47.9 | 321.05 | 2.325 | 3906.8444 | 2.9268 | 1599.9289 | 1594.48 | 1.5999 | 1.5931 | 0.0068389 | 0.4293% | 5.8354 | 5.8756 | 0.040141 | 0.6832% | 2.325 | 2.1646 | 0.16045 | 6.901% | 45.9746 | 4.02%
|  |  | 280 | 48 | 321.15 | 2.3333 | 3891.8495 | 2.9118 | 1597.4341 | 1591.9 | 1.5974 | 1.5908 | 0.0066341 | 0.417% | 5.8267 | 5.8671 | 0.04041 | 0.6887% | 2.3333 | 2.1733 | 0.16007 | 6.86% | 46.0792 | 4.002%
|  |  | 281 | 48.1 | 321.25 | 2.3417 | 3876.9202 | 2.8969 | 1594.9389 | 1589.5 | 1.5949 | 1.5885 | 0.0064289 | 0.4047% | 5.8176 | 5.8587 | 0.041054 | 0.7007% | 2.3417 | 2.1824 | 0.15931 | 6.803% | 46.1883 | 3.974%
|  |  | 282 | 48.2 | 321.35 | 2.35 | 3862.0564 | 2.8821 | 1592.4434 | 1587.09 | 1.5924 | 1.5862 | 0.0062234 | 0.3923% | 5.8089 | 5.8503 | 0.041326 | 0.7064% | 2.35 | 2.1911 | 0.15893 | 6.763% | 46.2929 | 3.957%
|  |  | 283 | 48.3 | 321.45 | 2.3583 | 3847.2576 | 2.8673 | 1589.9476 | 1584.31 | 1.5899 | 1.5839 | 0.0060176 | 0.3799% | 5.7994 | 5.8418 | 0.042379 | 0.7254% | 2.3583 | 2.2006 | 0.15776 | 6.689% | 46.4069 | 3.92%
|  |  | 284 | 48.4 | 321.55 | 2.3667 | 3832.5237 | 2.8525 | 1587.4516 | 1581.71 | 1.5875 | 1.5816 | 0.0058116 | 0.3674% | 5.7903 | 5.8334 | 0.043038 | 0.7378% | 2.3667 | 2.2097 | 0.15699 | 6.633% | 46.5161 | 3.892%
|  |  | 285 | 48.5 | 321.65 | 2.375 | 3817.8542 | 2.8379 | 1584.9553 | 1579.29 | 1.585 | 1.5794 | 0.0056053 | 0.3549% | 5.7808 | 5.8249 | 0.044083 | 0.7568% | 2.375 | 2.2192 | 0.15583 | 6.561% | 46.63 | 3.856%
|  |  | 286 | 48.6 | 321.75 | 2.3833 | 3803.2489 | 2.8232 | 1582.4587 | 1576.86 | 1.5825 | 1.5771 | 0.0053987 | 0.3423% | 5.7725 | 5.8165 | 0.043951 | 0.7556% | 2.3833 | 2.2275 | 0.15585 | 6.539% | 46.7298 | 3.848%
|  |  | 287 | 48.7 | 321.85 | 2.3917 | 3788.7074 | 2.8087 | 1579.9619 | 1574.24 | 1.58 | 1.5748 | 0.0051919 | 0.3297% | 5.7634 | 5.808 | 0.044613 | 0.7681% | 2.3917 | 2.2366 | 0.15508 | 6.484% | 46.8391 | 3.821%
|  |  | 288 | 48.8 | 321.95 | 2.4 | 3774.2294 | 2.7942 | 1577.465 | 1571.8 | 1.5775 | 1.5725 | 0.004985 | 0.317% | 5.7539 | 5.7996 | 0.04566 | 0.7873% | 2.4 | 2.2461 | 0.15392 | 6.413% | 46.953 | 3.785%
|  |  | 289 | 48.9 | 322.05 | 2.4083 | 3759.8146 | 2.7798 | 1574.9678 | 1569.36 | 1.575 | 1.5702 | 0.0047778 | 0.3043% | 5.7444 | 5.7911 | 0.046718 | 0.8067% | 2.4083 | 2.2556 | 0.15275 | 6.342% | 47.067 | 3.748%
|  |  | 290 | 49 | 322.15 | 2.4167 | 3745.4628 | 2.7655 | 1572.4705 | 1566.73 | 1.5725 | 1.5679 | 0.0045705 | 0.2915% | 5.7349 | 5.7827 | 0.047777 | 0.8262% | 2.4167 | 2.2651 | 0.15157 | 6.272% | 47.1811 | 3.712%
|  |  | 291 | 49.1 | 322.25 | 2.425 | 3731.1735 | 2.7512 | 1569.973 | 1563.9 | 1.57 | 1.5656 | 0.004363 | 0.2787% | 5.7262 | 5.7742 | 0.048045 | 0.8321% | 2.425 | 2.2738 | 0.15119 | 6.235% | 47.2857 | 3.695%
|  |  | 292 | 49.2 | 322.35 | 2.4333 | 3716.9466 | 2.7369 | 1567.4755 | 1561.81 | 1.5675 | 1.5633 | 0.0041555 | 0.2658% | 5.7167 | 5.7658 | 0.049106 | 0.8517% | 2.4333 | 2.2833 | 0.15002 | 6.165% | 47.3997 | 3.659%
|  |  | 293 | 49.3 | 322.45 | 2.4417 | 3702.7816 | 2.7228 | 1564.9778 | 1559.16 | 1.565 | 1.561 | 0.0039478 | 0.2529% | 5.7084 | 5.7573 | 0.048977 | 0.8507% | 2.4417 | 2.2916 | 0.15004 | 6.145% | 47.4996 | 3.652%
|  |  | 294 | 49.4 | 322.55 | 2.45 | 3688.6783 | 2.7087 | 1562.48 | 1556.51 | 1.5625 | 1.5587 | 0.00374 | 0.2399% | 5.6992 | 5.7489 | 0.049653 | 0.8637% | 2.45 | 2.3008 | 0.14925 | 6.092% | 47.609 | 3.625%
|  |  | 295 | 49.5 | 322.65 | 2.4583 | 3674.6364 | 2.6946 | 1559.9821 | 1554.22 | 1.56 | 1.5564 | 0.0035321 | 0.2269% | 5.6898 | 5.7405 | 0.050704 | 0.8833% | 2.4583 | 2.3102 | 0.14808 | 6.024% | 47.723 | 3.59%
|  |  | 296 | 49.6 | 322.75 | 2.4667 | 3660.6557 | 2.6807 | 1557.4842 | 1551.55 | 1.5575 | 1.5542 | 0.0033242 | 0.2139% | 5.681 | 5.732 | 0.050974 | 0.8893% | 2.4667 | 2.319 | 0.1477 | 5.988% | 47.8276 | 3.573%
|  |  | 297 | 49.7 | 322.85 | 2.475 | 3646.7357 | 2.6667 | 1554.9862 | 1549.25 | 1.555 | 1.5519 | 0.0031162 | 0.2008% | 5.6719 | 5.7236 | 0.05166 | 0.9026% | 2.475 | 2.3281 | 0.1469 | 5.935% | 47.9372 | 3.547%
|  |  | 298 | 49.8 | 322.95 | 2.4833 | 3632.8762 | 2.6529 | 1552.4883 | 1546.58 | 1.5525 | 1.5496 | 0.0029083 | 0.1877% | 5.6628 | 5.7151 | 0.052326 | 0.9156% | 2.4833 | 2.3372 | 0.14612 | 5.884% | 48.0465 | 3.521%
|  |  | 299 | 49.9 | 323.05 | 2.4917 | 3619.0769 | 2.6391 | 1549.9903 | 1543.9 | 1.55 | 1.5473 | 0.0027003 | 0.1745% | 5.6537 | 5.7067 | 0.052981 | 0.9284% | 2.4917 | 2.3463 | 0.14536 | 5.834% | 48.1557 | 3.496%
|  |  | 300 | 50 | 323.15 | 2.5 | 3605.3375 | 2.6253 | 1547.4923 | 1541.76 | 1.5475 | 1.545 | 0.0024923 | 0.1613% | 5.6446 | 5.6982 | 0.053658 | 0.9417% | 2.5 | 2.3554 | 0.14457 | 5.783% | 48.2652 | 3.47%
|  |  | 301 | 50.1 | 323.25 | 2.5083 | 3591.6578 | 2.6117 | 1544.9944 | 1539.25 | 1.545 | 1.5427 | 0.0022844 | 0.1481% | 5.6359 | 5.6898 | 0.053916 | 0.9476% | 2.5083 | 2.3641 | 0.1442 | 5.749% | 48.3696 | 3.454%
|  |  | 302 | 50.2 | 323.35 | 2.5167 | 3578.0373 | 2.598 | 1542.4965 | 1536.56 | 1.5425 | 1.5404 | 0.0020765 | 0.1348% | 5.6271 | 5.6813 | 0.054195 | 0.9539% | 2.5167 | 2.3729 | 0.14381 | 5.714% | 48.4743 | 3.438%
|  |  | 303 | 50.3 | 323.45 | 2.525 | 3564.476 | 2.5845 | 1539.9987 | 1534.04 | 1.54 | 1.5381 | 0.0018687 | 0.1215% | 5.6172 | 5.6729 | 0.055653 | 0.981% | 2.525 | 2.3828 | 0.14224 | 5.633% | 48.5932 | 3.393%
|  |  | 304 | 50.4 | 323.55 | 2.5333 | 3550.9734 | 2.571 | 1537.501 | 1531.51 | 1.5375 | 1.5358 | 0.001661 | 0.1082% | 5.6085 | 5.6644 | 0.055911 | 0.9871% | 2.5333 | 2.3915 | 0.14186 | 5.6% | 48.6976 | 3.378%
|  |  | 305 | 50.5 | 323.65 | 2.5417 | 3537.5293 | 2.5575 | 1535.0034 | 1529.17 | 1.535 | 1.5335 | 0.0014534 | 0.09478% | 5.5982 | 5.656 | 0.057753 | 1.021% | 2.5417 | 2.4018 | 0.13991 | 5.505% | 48.8211 | 3.325%
|  |  | 306 | 50.6 | 323.75 | 2.55 | 3524.1433 | 2.5441 | 1532.506 | 1526.63 | 1.5325 | 1.5313 | 0.001246 | 0.08137% | 5.5903 | 5.6476 | 0.057249 | 1.014% | 2.55 | 2.4097 | 0.1403 | 5.502% | 48.9164 | 3.327%
|  |  | 307 | 50.7 | 323.85 | 2.5583 | 3510.8153 | 2.5308 | 1530.0087 | 1523.91 | 1.53 | 1.529 | 0.0010387 | 0.06793% | 5.58 | 5.6391 | 0.05908 | 1.048% | 2.5583 | 2.42 | 0.13836 | 5.408% | 49.0397 | 3.275%
|  |  | 308 | 50.8 | 323.95 | 2.5667 | 3497.5449 | 2.5175 | 1527.5115 | 1521.37 | 1.5275 | 1.5267 | 0.00083149 | 0.05446% | 5.5717 | 5.6307 | 0.05896 | 1.047% | 2.5667 | 2.4283 | 0.13836 | 5.391% | 49.1396 | 3.268%
|  |  | 309 | 50.9 | 324.05 | 2.575 | 3484.3319 | 2.5043 | 1525.0145 | 1518.82 | 1.525 | 1.5244 | 0.00062451 | 0.04097% | 5.5618 | 5.6222 | 0.060404 | 1.074% | 2.575 | 2.4382 | 0.13681 | 5.313% | 49.2583 | 3.225%
|  |  | 310 | 51 | 324.15 | 2.5833 | 3471.176 | 2.4912 | 1522.5177 | 1516.09 | 1.5225 | 1.5221 | 0.00041772 | 0.02744% | 5.5531 | 5.6138 | 0.06068 | 1.081% | 2.5833 | 2.4469 | 0.13642 | 5.281% | 49.363 | 3.21%
|  |  | 311 | 51.1 | 324.25 | 2.5917 | 3458.0768 | 2.4781 | 1520.0211 | 1514.07 | 1.52 | 1.5198 | 0.00021115 | 0.01389% | 5.5436 | 5.6053 | 0.061726 | 1.101% | 2.5917 | 2.4564 | 0.13526 | 5.219% | 49.4769 | 3.176%
|  |  | 312 | 51.2 | 324.35 | 2.6 | 3445.0342 | 2.465 | 1517.5248 | 1511.5 | 1.5175 | 1.5175 | 4.81e-06 | 0.000317% | 5.5349 | 5.5969 | 0.062 | 1.108% | 2.6 | 2.4651 | 0.13487 | 5.187% | 49.5815 | 3.161%
|  |  | 313 | 51.3 | 324.45 | 2.6083 | 3432.0479 | 2.452 | 1515.0287 | 1508.93 | 1.515 | 1.5152 | 0.00020128 | 0.01328% | 5.5254 | 5.5884 | 0.063044 | 1.128% | 2.6083 | 2.4746 | 0.13372 | 5.127% | 49.6954 | 3.128%
|  |  | 314 | 51.4 | 324.55 | 2.6167 | 3419.1175 | 2.4391 | 1512.5329 | 1506.18 | 1.5125 | 1.5129 | 0.00040709 | 0.02691% | 5.5163 | 5.58 | 0.063703 | 1.142% | 2.6167 | 2.4837 | 0.13295 | 5.081% | 49.8046 | 3.104%
|  |  | 315 | 51.5 | 324.65 | 2.625 | 3406.2428 | 2.4262 | 1510.0374 | 1503.78 | 1.51 | 1.5106 | 0.00061262 | 0.04055% | 5.5084 | 5.5715 | 0.063181 | 1.134% | 2.625 | 2.4916 | 0.13336 | 5.08% | 49.8997 | 3.107%
|  |  | 316 | 51.6 | 324.75 | 2.6333 | 3393.4236 | 2.4134 | 1507.5422 | 1501.38 | 1.5075 | 1.5084 | 0.00081785 | 0.05422% | 5.4989 | 5.5631 | 0.064222 | 1.154% | 2.6333 | 2.5011 | 0.1322 | 5.02% | 50.0136 | 3.074%
|  |  | 317 | 51.7 | 324.85 | 2.6417 | 3380.6596 | 2.4007 | 1505.0472 | 1498.61 | 1.505 | 1.5061 | 0.0010228 | 0.06791% | 5.4897 | 5.5546 | 0.064898 | 1.168% | 2.6417 | 2.5103 | 0.13141 | 4.975% | 50.123 | 3.05%
|  |  | 318 | 51.8 | 324.95 | 2.65 | 3367.9505 | 2.388 | 1502.5527 | 1496.19 | 1.5026 | 1.5038 | 0.0012273 | 0.08162% | 5.4807 | 5.5462 | 0.06554 | 1.182% | 2.65 | 2.5193 | 0.13066 | 4.931% | 50.2321 | 3.027%
|  |  | 319 | 51.9 | 325.05 | 2.6583 | 3355.2961 | 2.3753 | 1500.0585 | 1493.77 | 1.5001 | 1.5015 | 0.0014315 | 0.09534% | 5.472 | 5.5378 | 0.065796 | 1.188% | 2.6583 | 2.528 | 0.13029 | 4.901% | 50.3365 | 3.012%
|  |  | 320 | 52 | 325.15 | 2.6667 | 3342.696 | 2.3627 | 1497.5646 | 1491.35 | 1.4976 | 1.4992 | 0.0016354 | 0.1091% | 5.4632 | 5.5293 | 0.066061 | 1.195% | 2.6667 | 2.5368 | 0.12991 | 4.872% | 50.441 | 2.998%
|  |  | 321 | 52.1 | 325.25 | 2.675 | 3330.1501 | 2.3502 | 1495.0712 | 1488.56 | 1.4951 | 1.4969 | 0.0018388 | 0.1228% | 5.4526 | 5.5209 | 0.068273 | 1.237% | 2.675 | 2.5474 | 0.12759 | 4.77% | 50.5689 | 2.939%
|  |  | 322 | 52.2 | 325.35 | 2.6833 | 3317.658 | 2.3377 | 1492.5782 | 1486.3 | 1.4926 | 1.4946 | 0.0020418 | 0.1366% | 5.4439 | 5.5124 | 0.068536 | 1.243% | 2.6833 | 2.5561 | 0.12721 | 4.741% | 50.6734 | 2.924%
|  |  | 323 | 52.3 | 325.45 | 2.6917 | 3305.2196 | 2.3252 | 1490.0856 | 1483.68 | 1.4901 | 1.4923 | 0.0022444 | 0.1504% | 5.4344 | 5.504 | 0.069567 | 1.264% | 2.6917 | 2.5656 | 0.12607 | 4.684% | 50.7872 | 2.893%
|  |  | 324 | 52.4 | 325.55 | 2.7 | 3292.8345 | 2.3128 | 1487.5934 | 1481.24 | 1.4876 | 1.49 | 0.0024466 | 0.1642% | 5.4261 | 5.4955 | 0.069419 | 1.263% | 2.7 | 2.5739 | 0.1261 | 4.671% | 50.8867 | 2.888%
|  |  | 325 | 52.5 | 325.65 | 2.7083 | 3280.5025 | 2.3005 | 1485.1017 | 1478.44 | 1.4851 | 1.4877 | 0.0026483 | 0.178% | 5.4166 | 5.4871 | 0.070457 | 1.284% | 2.7083 | 2.5834 | 0.12495 | 4.614% | 51.0006 | 2.856%
|  |  | 326 | 52.6 | 325.75 | 2.7167 | 3268.2233 | 2.2882 | 1482.6105 | 1476.5 | 1.4826 | 1.4855 | 0.0028495 | 0.1918% | 5.4075 | 5.4786 | 0.071098 | 1.298% | 2.7167 | 2.5925 | 0.1242 | 4.572% | 51.1096 | 2.833%
|  |  | 327 | 52.7 | 325.85 | 2.725 | 3255.9967 | 2.276 | 1480.1198 | 1473.69 | 1.4801 | 1.4832 | 0.0030502 | 0.2057% | 5.3984 | 5.4702 | 0.071737 | 1.311% | 2.725 | 2.6016 | 0.12345 | 4.53% | 51.2186 | 2.811%
|  |  | 328 | 52.8 | 325.95 | 2.7333 | 3243.8225 | 2.2638 | 1477.6296 | 1471.4 | 1.4776 | 1.4809 | 0.0032504 | 0.2195% | 5.389 | 5.4617 | 0.072772 | 1.332% | 2.7333 | 2.611 | 0.1223 | 4.474% | 51.3324 | 2.78%
|  |  | 329 | 52.9 | 326.05 | 2.7417 | 3231.7004 | 2.2517 | 1475.14 | 1468.75 | 1.4751 | 1.4786 | 0.00345 | 0.2333% | 5.3807 | 5.4533 | 0.072615 | 1.332% | 2.7417 | 2.6193 | 0.12235 | 4.462% | 51.4318 | 2.775%
|  |  | 330 | 53 | 326.15 | 2.75 | 3219.6301 | 2.2396 | 1472.6508 | 1466.27 | 1.4727 | 1.4763 | 0.0036492 | 0.2472% | 5.3712 | 5.4448 | 0.073655 | 1.353% | 2.75 | 2.6288 | 0.12119 | 4.407% | 51.5457 | 2.744%
|  |  | 331 | 53.1 | 326.25 | 2.7583 | 3207.6114 | 2.2276 | 1470.1623 | 1463.79 | 1.4702 | 1.474 | 0.0038477 | 0.261% | 5.3625 | 5.4364 | 0.073889 | 1.359% | 2.7583 | 2.6375 | 0.12085 | 4.381% | 51.6498 | 2.731%
|  |  | 332 | 53.2 | 326.35 | 2.7667 | 3195.644 | 2.2156 | 1467.6743 | 1460.96 | 1.4677 | 1.4717 | 0.0040457 | 0.2749% | 5.3538 | 5.428 | 0.074122 | 1.366% | 2.7667 | 2.6462 | 0.1205 | 4.355% | 51.754 | 2.718%
|  |  | 333 | 53.3 | 326.45 | 2.775 | 3183.7278 | 2.2037 | 1465.187 | 1458.81 | 1.4652 | 1.4694 | 0.004243 | 0.2888% | 5.3444 | 5.4195 | 0.075135 | 1.386% | 2.775 | 2.6556 | 0.11938 | 4.302% | 51.8675 | 2.688%
|  |  | 334 | 53.4 | 326.55 | 2.7833 | 3171.8623 | 2.1919 | 1462.7002 | 1456.32 | 1.4627 | 1.4671 | 0.0044398 | 0.3026% | 5.3357 | 5.4111 | 0.075384 | 1.393% | 2.7833 | 2.6643 | 0.11901 | 4.276% | 51.9718 | 2.674%
|  |  | 335 | 53.5 | 326.65 | 2.7917 | 3160.0476 | 2.18 | 1460.2141 | 1453.47 | 1.4602 | 1.4648 | 0.0046359 | 0.3165% | 5.3262 | 5.4026 | 0.076393 | 1.414% | 2.7917 | 2.6738 | 0.11789 | 4.223% | 52.0853 | 2.644%
|  |  | 336 | 53.6 | 326.75 | 2.8 | 3148.2831 | 2.1683 | 1457.7287 | 1450.97 | 1.4577 | 1.4626 | 0.0048313 | 0.3303% | 5.3164 | 5.3942 | 0.077794 | 1.442% | 2.8 | 2.6836 | 0.11638 | 4.156% | 52.2035 | 2.605%
|  |  | 337 | 53.7 | 326.85 | 2.8083 | 3136.5689 | 2.1566 | 1455.2439 | 1448.8 | 1.4552 | 1.4603 | 0.0050261 | 0.3442% | 5.3081 | 5.3857 | 0.077619 | 1.441% | 2.8083 | 2.6919 | 0.11644 | 4.146% | 52.3027 | 2.602%
|  |  | 338 | 53.8 | 326.95 | 2.8167 | 3124.9045 | 2.1449 | 1452.7598 | 1446.28 | 1.4528 | 1.458 | 0.0052202 | 0.358% | 5.2986 | 5.3773 | 0.078641 | 1.462% | 2.8167 | 2.7014 | 0.11531 | 4.094% | 52.4163 | 2.572%
|  |  | 339 | 53.9 | 327.05 | 2.825 | 3113.2897 | 2.1333 | 1450.2764 | 1443.42 | 1.4503 | 1.4557 | 0.0054136 | 0.3719% | 5.29 | 5.3688 | 0.078868 | 1.469% | 2.825 | 2.71 | 0.11497 | 4.07% | 52.5204 | 2.56%
|  |  | 340 | 54 | 327.15 | 2.8333 | 3101.7244 | 2.1217 | 1447.7937 | 1441.07 | 1.4478 | 1.4534 | 0.0056063 | 0.3857% | 5.2809 | 5.3604 | 0.079478 | 1.483% | 2.8333 | 2.7191 | 0.11424 | 4.032% | 52.6291 | 2.539%
|  |  | 341 | 54.1 | 327.25 | 2.8417 | 3090.2083 | 2.1102 | 1445.3118 | 1438.88 | 1.4453 | 1.4511 | 0.0057982 | 0.3996% | 5.2715 | 5.3519 | 0.08047 | 1.504% | 2.8417 | 2.7285 | 0.11314 | 3.981% | 52.7423 | 2.51%
|  |  | 342 | 54.2 | 327.35 | 2.85 | 3078.7411 | 2.0987 | 1442.8306 | 1436.17 | 1.4428 | 1.4488 | 0.0059894 | 0.4134% | 5.2628 | 5.3435 | 0.080689 | 1.51% | 2.85 | 2.7372 | 0.11281 | 3.958% | 52.8463 | 2.498%
|  |  | 343 | 54.3 | 327.45 | 2.8583 | 3067.3227 | 2.0873 | 1440.3502 | 1433.97 | 1.4404 | 1.4465 | 0.0061798 | 0.4272% | 5.2534 | 5.3351 | 0.081666 | 1.531% | 2.8583 | 2.7466 | 0.11172 | 3.909% | 52.9594 | 2.469%
|  |  | 344 | 54.4 | 327.55 | 2.8667 | 3055.9527 | 2.076 | 1437.8706 | 1431.09 | 1.4379 | 1.4442 | 0.0063694 | 0.441% | 5.2455 | 5.3266 | 0.081097 | 1.522% | 2.8667 | 2.7545 | 0.11218 | 3.913% | 53.0539 | 2.474%
|  |  | 345 | 54.5 | 327.65 | 2.875 | 3044.631 | 2.0646 | 1435.3917 | 1428.71 | 1.4354 | 1.4419 | 0.0065583 | 0.4548% | 5.2353 | 5.3182 | 0.082871 | 1.558% | 2.875 | 2.7647 | 0.11029 | 3.836% | 53.1765 | 2.428%
|  |  | 346 | 54.6 | 327.75 | 2.8833 | 3033.3573 | 2.0534 | 1432.9137 | 1426.16 | 1.4329 | 1.4397 | 0.0067463 | 0.4686% | 5.2259 | 5.3097 | 0.083849 | 1.579% | 2.8833 | 2.7741 | 0.1092 | 3.787% | 53.2896 | 2.4%
|  |  | 347 | 54.7 | 327.85 | 2.8917 | 3022.1314 | 2.0421 | 1430.4366 | 1423.6 | 1.4304 | 1.4374 | 0.0069334 | 0.4824% | 5.2172 | 5.3013 | 0.084053 | 1.586% | 2.8917 | 2.7828 | 0.10888 | 3.765% | 53.3934 | 2.389%
|  |  | 348 | 54.8 | 327.95 | 2.9 | 3010.9531 | 2.031 | 1427.9603 | 1421.21 | 1.428 | 1.4351 | 0.0071197 | 0.4961% | 5.2086 | 5.2928 | 0.084255 | 1.592% | 2.9 | 2.7914 | 0.10857 | 3.744% | 53.4972 | 2.377%
|  |  | 349 | 54.9 | 328.05 | 2.9083 | 2999.8222 | 2.0198 | 1425.4848 | 1418.81 | 1.4255 | 1.4328 | 0.0073052 | 0.5099% | 5.1992 | 5.2844 | 0.085212 | 1.613% | 2.9083 | 2.8008 | 0.1075 | 3.696% | 53.61 | 2.35%
|  |  | 350 | 55 | 328.15 | 2.9167 | 2988.7383 | 2.0087 | 1423.0103 | 1416.24 | 1.423 | 1.4305 | 0.0074897 | 0.5236% | 5.1913 | 5.2759 | 0.084626 | 1.604% | 2.9167 | 2.8087 | 0.10797 | 3.702% | 53.7043 | 2.356%
|  |  | 351 | 55.1 | 328.25 | 2.925 | 2977.7014 | 1.9977 | 1420.5367 | 1413.67 | 1.4205 | 1.4282 | 0.0076733 | 0.5373% | 5.1815 | 5.2675 | 0.085995 | 1.633% | 2.925 | 2.8185 | 0.10649 | 3.641% | 53.8221 | 2.319%
|  |  | 352 | 55.2 | 328.35 | 2.9333 | 2966.7111 | 1.9867 | 1418.064 | 1411.09 | 1.4181 | 1.4259 | 0.007856 | 0.5509% | 5.1729 | 5.259 | 0.086161 | 1.638% | 2.9333 | 2.8271 | 0.10621 | 3.621% | 53.9255 | 2.309%
|  |  | 353 | 55.3 | 328.45 | 2.9417 | 2955.7673 | 1.9758 | 1415.5922 | 1408.67 | 1.4156 | 1.4236 | 0.0080378 | 0.5646% | 5.1635 | 5.2506 | 0.087138 | 1.66% | 2.9417 | 2.8365 | 0.10512 | 3.574% | 54.0385 | 2.281%
|  |  | 354 | 55.4 | 328.55 | 2.95 | 2944.8698 | 1.9649 | 1413.1213 | 1406.25 | 1.4131 | 1.4213 | 0.0082187 | 0.5782% | 5.1541 | 5.2421 | 0.08808 | 1.68% | 2.95 | 2.8459 | 0.10407 | 3.528% | 54.1512 | 2.254%
|  |  | 355 | 55.5 | 328.65 | 2.9583 | 2934.0182 | 1.954 | 1410.6515 | 1403.66 | 1.4107 | 1.419 | 0.0083985 | 0.5918% | 5.1454 | 5.2337 | 0.088258 | 1.686% | 2.9583 | 2.8546 | 0.10378 | 3.508% | 54.2547 | 2.244%
|  |  | 356 | 55.6 | 328.75 | 2.9667 | 2923.2125 | 1.9432 | 1408.1826 | 1401.39 | 1.4082 | 1.4168 | 0.0085774 | 0.6054% | 5.1364 | 5.2253 | 0.088806 | 1.7% | 2.9667 | 2.8636 | 0.10312 | 3.476% | 54.3626 | 2.226%
|  |  | 357 | 55.7 | 328.85 | 2.975 | 2912.4524 | 1.9325 | 1405.7148 | 1398.79 | 1.4057 | 1.4145 | 0.0087552 | 0.619% | 5.1274 | 5.2168 | 0.089362 | 1.713% | 2.975 | 2.8726 | 0.10245 | 3.444% | 54.4706 | 2.207%
|  |  | 358 | 55.8 | 328.95 | 2.9833 | 2901.7376 | 1.9217 | 1403.2479 | 1396.35 | 1.4032 | 1.4122 | 0.0089321 | 0.6325% | 5.1188 | 5.2084 | 0.089529 | 1.719% | 2.9833 | 2.8812 | 0.10217 | 3.425% | 54.574 | 2.197%
|  |  | 359 | 55.9 | 329.05 | 2.9917 | 2891.068 | 1.9111 | 1400.7821 | 1393.74 | 1.4008 | 1.4099 | 0.0091079 | 0.646% | 5.1102 | 5.1999 | 0.089691 | 1.725% | 2.9917 | 2.8898 | 0.10189 | 3.406% | 54.6773 | 2.187%
|  |  | 360 | 56 | 329.15 | 3 | 2880.4433 | 1.9004 | 1398.3173 | 1391.45 | 1.3983 | 1.4076 | 0.0092827 | 0.6595% | 5.1005 | 5.1915 | 0.091006 | 1.753% | 3 | 2.8995 | 0.10046 | 3.349% | 54.7944 | 2.153%
|  |  | 361 | 56.1 | 329.25 | 3.0083 | 2869.8634 | 1.8899 | 1395.8536 | 1389 | 1.3959 | 1.4053 | 0.0094564 | 0.6729% | 5.0915 | 5.183 | 0.091547 | 1.766% | 3.0083 | 2.9085 | 0.099811 | 3.318% | 54.9023 | 2.135%
|  |  | 362 | 56.2 | 329.35 | 3.0167 | 2859.328 | 1.8793 | 1393.391 | 1386.38 | 1.3934 | 1.403 | 0.009629 | 0.6863% | 5.0817 | 5.1746 | 0.092876 | 1.795% | 3.0167 | 2.9183 | 0.09837 | 3.261% | 55.0196 | 2.1%
|  |  | 363 | 56.3 | 329.45 | 3.025 | 2848.8369 | 1.8688 | 1390.9295 | 1383.91 | 1.3909 | 1.4007 | 0.0098005 | 0.6997% | 5.0727 | 5.1661 | 0.093409 | 1.808% | 3.025 | 2.9273 | 0.097724 | 3.231% | 55.1273 | 2.083%
|  |  | 364 | 56.4 | 329.55 | 3.0333 | 2838.3899 | 1.8584 | 1388.4691 | 1381.61 | 1.3885 | 1.3984 | 0.0099709 | 0.713% | 5.0649 | 5.1577 | 0.092759 | 1.798% | 3.0333 | 2.9351 | 0.098261 | 3.239% | 55.2209 | 2.091%
|  |  | 365 | 56.5 | 329.65 | 3.0417 | 2827.9868 | 1.848 | 1386.0098 | 1378.97 | 1.386 | 1.3962 | 0.01014 | 0.7263% | 5.0556 | 5.1492 | 0.093691 | 1.82% | 3.0417 | 2.9444 | 0.097217 | 3.196% | 55.3334 | 2.065%
|  |  | 366 | 56.6 | 329.75 | 3.05 | 2817.6274 | 1.8376 | 1383.5517 | 1376.33 | 1.3836 | 1.3939 | 0.010308 | 0.7395% | 5.047 | 5.1408 | 0.093804 | 1.825% | 3.05 | 2.953 | 0.096991 | 3.18% | 55.4361 | 2.056%
|  |  | 367 | 56.7 | 329.85 | 3.0583 | 2807.3115 | 1.8273 | 1381.0948 | 1374.02 | 1.3811 | 1.3916 | 0.010475 | 0.7528% | 5.0384 | 5.1323 | 0.093935 | 1.83% | 3.0583 | 2.9616 | 0.096748 | 3.163% | 55.539 | 2.048%
|  |  | 368 | 56.8 | 329.95 | 3.0667 | 2797.0388 | 1.817 | 1378.639 | 1371.53 | 1.3786 | 1.3893 | 0.010641 | 0.7659% | 5.0279 | 5.1239 | 0.096009 | 1.874% | 3.0667 | 2.9721 | 0.094561 | 3.084% | 55.6653 | 1.998%
|  |  | 369 | 56.9 | 330.05 | 3.075 | 2786.8093 | 1.8068 | 1376.1844 | 1369.04 | 1.3762 | 1.387 | 0.010806 | 0.7791% | 5.0205 | 5.1155 | 0.094954 | 1.856% | 3.075 | 2.9795 | 0.095504 | 3.106% | 55.754 | 2.014%
|  |  | 370 | 57 | 330.15 | 3.0833 | 2776.6226 | 1.7966 | 1373.731 | 1366.71 | 1.3737 | 1.3847 | 0.010969 | 0.7922% | 5.0116 | 5.107 | 0.095456 | 1.869% | 3.0833 | 2.9884 | 0.094889 | 3.077% | 55.8613 | 1.998%
|  |  | 371 | 57.1 | 330.25 | 3.0917 | 2766.4786 | 1.7865 | 1371.2789 | 1364.37 | 1.3713 | 1.3824 | 0.011131 | 0.8052% | 5.0018 | 5.0986 | 0.096737 | 1.897% | 3.0917 | 2.9982 | 0.093496 | 3.024% | 55.9781 | 1.965%
|  |  | 372 | 57.2 | 330.35 | 3.1 | 2756.3771 | 1.7764 | 1368.828 | 1361.71 | 1.3688 | 1.3801 | 0.011292 | 0.8182% | 4.9921 | 5.0901 | 0.098013 | 1.926% | 3.1 | 3.0079 | 0.092107 | 2.971% | 56.0947 | 1.932%
|  |  | 373 | 57.3 | 330.45 | 3.1083 | 2746.3178 | 1.7663 | 1366.3783 | 1359.04 | 1.3664 | 1.3778 | 0.011452 | 0.8311% | 4.9839 | 5.0817 | 0.097731 | 1.923% | 3.1083 | 3.0161 | 0.092277 | 2.969% | 56.1927 | 1.932%
|  |  | 374 | 57.4 | 330.55 | 3.1167 | 2736.3007 | 1.7563 | 1363.9299 | 1356.85 | 1.3639 | 1.3755 | 0.01161 | 0.844% | 4.9754 | 5.0732 | 0.09782 | 1.928% | 3.1167 | 3.0246 | 0.092075 | 2.954% | 56.2951 | 1.925%
|  |  | 375 | 57.5 | 330.65 | 3.125 | 2726.3254 | 1.7463 | 1361.4828 | 1354.49 | 1.3615 | 1.3732 | 0.011767 | 0.8569% | 4.9653 | 5.0648 | 0.099466 | 1.964% | 3.125 | 3.0347 | 0.090316 | 2.89% | 56.4162 | 1.885%
|  |  | 376 | 57.6 | 330.75 | 3.1333 | 2716.3918 | 1.7364 | 1359.037 | 1351.82 | 1.359 | 1.371 | 0.011923 | 0.8697% | 4.9568 | 5.0563 | 0.099546 | 1.969% | 3.1333 | 3.0432 | 0.090124 | 2.876% | 56.5185 | 1.878%
|  |  | 377 | 57.7 | 330.85 | 3.1417 | 2706.4997 | 1.7265 | 1356.5926 | 1349.29 | 1.3566 | 1.3687 | 0.012077 | 0.8824% | 4.9483 | 5.0479 | 0.09963 | 1.974% | 3.1417 | 3.0517 | 0.089927 | 2.862% | 56.6209 | 1.87%
|  |  | 378 | 57.8 | 330.95 | 3.15 | 2696.6489 | 1.7166 | 1354.1494 | 1346.92 | 1.3541 | 1.3664 | 0.012231 | 0.8951% | 4.9386 | 5.0394 | 0.10088 | 2.002% | 3.15 | 3.0614 | 0.088566 | 2.812% | 56.7372 | 1.839%
|  |  | 379 | 57.9 | 331.05 | 3.1583 | 2686.8392 | 1.7068 | 1351.7076 | 1344.23 | 1.3517 | 1.3641 | 0.012382 | 0.9077% | 4.9305 | 5.031 | 0.10055 | 1.999% | 3.1583 | 3.0695 | 0.088786 | 2.811% | 56.8346 | 1.84%
|  |  | 380 | 58 | 331.15 | 3.1667 | 2677.0704 | 1.6971 | 1349.2672 | 1341.86 | 1.3493 | 1.3618 | 0.012533 | 0.9203% | 4.9223 | 5.0226 | 0.10023 | 1.996% | 3.1667 | 3.0777 | 0.088988 | 2.81% | 56.9321 | 1.841%
|  |  | 381 | 58.1 | 331.25 | 3.175 | 2667.3423 | 1.6873 | 1346.8281 | 1339.63 | 1.3468 | 1.3595 | 0.012682 | 0.9328% | 4.913 | 5.0141 | 0.10108 | 2.016% | 3.175 | 3.087 | 0.088029 | 2.773% | 57.0436 | 1.818%
|  |  | 382 | 58.2 | 331.35 | 3.1833 | 2657.6548 | 1.6777 | 1344.3905 | 1336.93 | 1.3444 | 1.3572 | 0.01283 | 0.9453% | 4.9041 | 5.0057 | 0.10152 | 2.028% | 3.1833 | 3.0959 | 0.087471 | 2.748% | 57.1504 | 1.804%
|  |  | 383 | 58.3 | 331.45 | 3.1917 | 2648.0076 | 1.668 | 1341.9542 | 1334.54 | 1.342 | 1.3549 | 0.012976 | 0.9577% | 4.8949 | 4.9972 | 0.10236 | 2.048% | 3.1917 | 3.1051 | 0.086522 | 2.711% | 57.2617 | 1.781%
|  |  | 384 | 58.4 | 331.55 | 3.2 | 2638.4005 | 1.6584 | 1339.5194 | 1332.15 | 1.3395 | 1.3526 | 0.013121 | 0.97% | 4.886 | 4.9888 | 0.10279 | 2.06% | 3.2 | 3.114 | 0.085984 | 2.687% | 57.3682 | 1.767%
|  |  | 385 | 58.5 | 331.65 | 3.2083 | 2628.8335 | 1.6488 | 1337.086 | 1329.43 | 1.3371 | 1.3503 | 0.013264 | 0.9823% | 4.8771 | 4.9803 | 0.10323 | 2.073% | 3.2083 | 3.1229 | 0.085431 | 2.663% | 57.4748 | 1.752%
|  |  | 386 | 58.6 | 331.75 | 3.2167 | 2619.3062 | 1.6393 | 1334.6541 | 1327.34 | 1.3347 | 1.3481 | 0.013406 | 0.9945% | 4.8682 | 4.9719 | 0.10365 | 2.085% | 3.2167 | 3.1318 | 0.084894 | 2.639% | 57.5813 | 1.738%
|  |  | 387 | 58.7 | 331.85 | 3.225 | 2609.8185 | 1.6298 | 1332.2236 | 1324.94 | 1.3322 | 1.3458 | 0.013546 | 1.007% | 4.8598 | 4.9634 | 0.10367 | 2.089% | 3.225 | 3.1402 | 0.084757 | 2.628% | 57.6829 | 1.733%
|  |  | 388 | 58.8 | 331.95 | 3.2333 | 2600.3702 | 1.6204 | 1329.7946 | 1322.37 | 1.3298 | 1.3435 | 0.013685 | 1.019% | 4.8505 | 4.955 | 0.10447 | 2.108% | 3.2333 | 3.1495 | 0.083846 | 2.593% | 57.7938 | 1.711%
|  |  | 389 | 58.9 | 332.05 | 3.2417 | 2590.9611 | 1.611 | 1327.3671 | 1319.95 | 1.3274 | 1.3412 | 0.013823 | 1.031% | 4.8413 | 4.9465 | 0.10527 | 2.128% | 3.2417 | 3.1587 | 0.082939 | 2.559% | 57.9047 | 1.69%
|  |  | 390 | 59 | 332.15 | 3.25 | 2581.5911 | 1.6016 | 1324.9411 | 1317.69 | 1.3249 | 1.3389 | 0.013959 | 1.043% | 4.832 | 4.9381 | 0.10607 | 2.148% | 3.25 | 3.168 | 0.082027 | 2.524% | 58.0157 | 1.668%
|  |  | 391 | 59.1 | 332.25 | 3.2583 | 2572.26 | 1.5923 | 1322.5167 | 1315.26 | 1.3225 | 1.3366 | 0.014093 | 1.054% | 4.8236 | 4.9296 | 0.10607 | 2.152% | 3.2583 | 3.1764 | 0.081914 | 2.514% | 58.117 | 1.663%
|  |  | 392 | 59.2 | 332.35 | 3.2667 | 2562.9675 | 1.583 | 1320.0937 | 1312.52 | 1.3201 | 1.3343 | 0.014226 | 1.066% | 4.8151 | 4.9212 | 0.10607 | 2.155% | 3.2667 | 3.1849 | 0.081795 | 2.504% | 58.2185 | 1.658%
|  |  | 393 | 59.3 | 332.45 | 3.275 | 2553.7136 | 1.5737 | 1317.6724 | 1310.09 | 1.3177 | 1.332 | 0.014358 | 1.078% | 4.8063 | 4.9128 | 0.10645 | 2.167% | 3.275 | 3.1937 | 0.081307 | 2.483% | 58.3243 | 1.645%
|  |  | 394 | 59.4 | 332.55 | 3.2833 | 2544.498 | 1.5645 | 1315.2526 | 1307.66 | 1.3153 | 1.3297 | 0.014487 | 1.089% | 4.7971 | 4.9043 | 0.10724 | 2.187% | 3.2833 | 3.2029 | 0.080407 | 2.449% | 58.4351 | 1.624%
|  |  | 395 | 59.5 | 332.65 | 3.2917 | 2535.3205 | 1.5553 | 1312.8344 | 1305.21 | 1.3128 | 1.3275 | 0.014616 | 1.101% | 4.789 | 4.8959 | 0.10682 | 2.182% | 3.2917 | 3.211 | 0.080712 | 2.452% | 58.5315 | 1.628%
|  |  | 396 | 59.6 | 332.75 | 3.3 | 2526.181 | 1.5462 | 1310.4178 | 1302.92 | 1.3104 | 1.3252 | 0.014742 | 1.112% | 4.7802 | 4.8874 | 0.10719 | 2.193% | 3.3 | 3.2198 | 0.08023 | 2.431% | 58.6372 | 1.615%
|  |  | 397 | 59.7 | 332.85 | 3.3083 | 2517.0793 | 1.5371 | 1308.0028 | 1300.47 | 1.308 | 1.3229 | 0.014867 | 1.124% | 4.7714 | 4.879 | 0.10755 | 2.204% | 3.3083 | 3.2286 | 0.079754 | 2.411% | 58.7429 | 1.603%
|  |  | 398 | 59.8 | 332.95 | 3.3167 | 2508.0152 | 1.528 | 1305.5894 | 1298.02 | 1.3056 | 1.3206 | 0.014991 | 1.135% | 4.7618 | 4.8705 | 0.10869 | 2.232% | 3.3167 | 3.2382 | 0.078503 | 2.367% | 58.858 | 1.575%
|  |  | 399 | 59.9 | 333.05 | 3.325 | 2498.9886 | 1.519 | 1303.1776 | 1295.57 | 1.3032 | 1.3183 | 0.015112 | 1.146% | 4.7526 | 4.8621 | 0.10944 | 2.251% | 3.325 | 3.2474 | 0.077643 | 2.335% | 58.9683 | 1.555%
|  |  | 400 | 60 | 333.15 | 3.3333 | 2489.9993 | 1.51 | 1300.7676 | 1293.41 | 1.3008 | 1.316 | 0.015232 | 1.157% | 4.7442 | 4.8536 | 0.10938 | 2.254% | 3.3333 | 3.2558 | 0.077583 | 2.327% | 59.069 | 1.552%
|  |  | 401 | 60.1 | 333.25 | 3.3417 | 2481.047 | 1.501 | 1298.3591 | 1290.64 | 1.2984 | 1.3137 | 0.015351 | 1.169% | 4.7351 | 4.8452 | 0.11012 | 2.273% | 3.3417 | 3.2649 | 0.076735 | 2.296% | 59.1792 | 1.532%
|  |  | 402 | 60.2 | 333.35 | 3.35 | 2472.1317 | 1.4921 | 1295.9524 | 1288.17 | 1.296 | 1.3114 | 0.015468 | 1.179% | 4.7271 | 4.8367 | 0.10968 | 2.268% | 3.35 | 3.2729 | 0.07706 | 2.3% | 59.2753 | 1.536%
|  |  | 403 | 60.3 | 333.45 | 3.3583 | 2463.2531 | 1.4833 | 1293.5474 | 1285.7 | 1.2935 | 1.3091 | 0.015583 | 1.19% | 4.7179 | 4.8283 | 0.11038 | 2.286% | 3.3583 | 3.2821 | 0.076246 | 2.27% | 59.385 | 1.517%
|  |  | 404 | 60.4 | 333.55 | 3.3667 | 2454.4112 | 1.4744 | 1291.144 | 1283.53 | 1.2911 | 1.3068 | 0.015696 | 1.201% | 4.7091 | 4.8199 | 0.1107 | 2.297% | 3.3667 | 3.2909 | 0.075813 | 2.252% | 59.4902 | 1.506%
|  |  | 405 | 60.5 | 333.65 | 3.375 | 2445.6056 | 1.4656 | 1288.7424 | 1281.05 | 1.2887 | 1.3045 | 0.015808 | 1.212% | 4.7008 | 4.8114 | 0.11064 | 2.3% | 3.375 | 3.2992 | 0.075761 | 2.245% | 59.5909 | 1.503%
|  |  | 406 | 60.6 | 333.75 | 3.3833 | 2436.8363 | 1.4568 | 1286.3426 | 1278.56 | 1.2863 | 1.3023 | 0.015917 | 1.222% | 4.692 | 4.803 | 0.11095 | 2.31% | 3.3833 | 3.308 | 0.075341 | 2.227% | 59.6959 | 1.492%
|  |  | 407 | 60.7 | 333.85 | 3.3917 | 2428.1031 | 1.4481 | 1283.9444 | 1276.22 | 1.2839 | 1.3 | 0.016026 | 1.233% | 4.6833 | 4.7945 | 0.11125 | 2.32% | 3.3917 | 3.3167 | 0.074927 | 2.209% | 59.8009 | 1.481%
|  |  | 408 | 60.8 | 333.95 | 3.4 | 2419.4058 | 1.4394 | 1281.5481 | 1273.73 | 1.2815 | 1.2977 | 0.016132 | 1.243% | 4.6741 | 4.7861 | 0.11193 | 2.339% | 3.4 | 3.3259 | 0.074134 | 2.18% | 59.9104 | 1.463%
|  |  | 409 | 60.9 | 334.05 | 3.4083 | 2410.7443 | 1.4307 | 1279.1535 | 1271.54 | 1.2792 | 1.2954 | 0.016236 | 1.253% | 4.6662 | 4.7776 | 0.11144 | 2.333% | 3.4083 | 3.3338 | 0.074515 | 2.186% | 60.0058 | 1.468%
|  |  | 410 | 61 | 334.15 | 3.4167 | 2402.1184 | 1.4221 | 1276.7607 | 1268.74 | 1.2768 | 1.2931 | 0.016339 | 1.264% | 4.6567 | 4.7692 | 0.1125 | 2.359% | 3.4167 | 3.3433 | 0.073339 | 2.146% | 60.1199 | 1.443%
|  |  | 411 | 61.1 | 334.25 | 3.425 | 2393.5278 | 1.4135 | 1274.3697 | 1266.54 | 1.2744 | 1.2908 | 0.01644 | 1.274% | 4.6483 | 4.7607 | 0.11239 | 2.361% | 3.425 | 3.3517 | 0.073336 | 2.141% | 60.22 | 1.44%
|  |  | 412 | 61.2 | 334.35 | 3.4333 | 2384.9726 | 1.405 | 1271.9806 | 1264.03 | 1.272 | 1.2885 | 0.016539 | 1.284% | 4.6396 | 4.7523 | 0.11264 | 2.37% | 3.4333 | 3.3604 | 0.072976 | 2.126% | 60.3243 | 1.431%
|  |  | 413 | 61.3 | 334.45 | 3.4417 | 2376.4525 | 1.3965 | 1269.5932 | 1261.52 | 1.2696 | 1.2862 | 0.016637 | 1.293% | 4.6305 | 4.7438 | 0.11331 | 2.389% | 3.4417 | 3.3695 | 0.072195 | 2.098% | 60.4337 | 1.413%
|  |  | 414 | 61.4 | 334.55 | 3.45 | 2367.9673 | 1.388 | 1267.2078 | 1259.3 | 1.2672 | 1.2839 | 0.016732 | 1.303% | 4.6214 | 4.7354 | 0.11395 | 2.406% | 3.45 | 3.3786 | 0.071441 | 2.071% | 60.5427 | 1.396%
|  |  | 415 | 61.5 | 334.65 | 3.4583 | 2359.5168 | 1.3795 | 1264.8241 | 1256.79 | 1.2648 | 1.2816 | 0.016826 | 1.313% | 4.6135 | 4.7269 | 0.11343 | 2.4% | 3.4583 | 3.3865 | 0.071852 | 2.078% | 60.6378 | 1.402%
|  |  | 416 | 61.6 | 334.75 | 3.4667 | 2351.101 | 1.3711 | 1262.4424 | 1254.56 | 1.2624 | 1.2794 | 0.016918 | 1.322% | 4.6045 | 4.7185 | 0.11404 | 2.417% | 3.4667 | 3.3955 | 0.071122 | 2.052% | 60.7465 | 1.385%
|  |  | 417 | 61.7 | 334.85 | 3.475 | 2342.7197 | 1.3627 | 1260.0625 | 1252.04 | 1.2601 | 1.2771 | 0.017008 | 1.332% | 4.5954 | 4.7101 | 0.11468 | 2.435% | 3.475 | 3.4046 | 0.070378 | 2.025% | 60.8555 | 1.369%
|  |  | 418 | 61.8 | 334.95 | 3.4833 | 2334.3726 | 1.3544 | 1257.6845 | 1249.8 | 1.2577 | 1.2748 | 0.017095 | 1.341% | 4.5875 | 4.7016 | 0.11413 | 2.428% | 3.4833 | 3.4125 | 0.070809 | 2.033% | 60.9503 | 1.375%
|  |  | 419 | 61.9 | 335.05 | 3.4917 | 2326.0598 | 1.3461 | 1255.3084 | 1247.27 | 1.2553 | 1.2725 | 0.017182 | 1.35% | 4.5784 | 4.6932 | 0.11473 | 2.445% | 3.4917 | 3.4216 | 0.0701 | 2.008% | 61.0588 | 1.359%
|  |  | 420 | 62 | 335.15 | 3.5 | 2317.7809 | 1.3378 | 1252.9343 | 1245.03 | 1.2529 | 1.2702 | 0.017266 | 1.359% | 4.5702 | 4.6847 | 0.11455 | 2.445% | 3.5 | 3.4298 | 0.070171 | 2.005% | 61.158 | 1.358%
|  |  | 421 | 62.1 | 335.25 | 3.5083 | 2309.5358 | 1.3295 | 1250.5621 | 1242.49 | 1.2506 | 1.2679 | 0.017348 | 1.368% | 4.5615 | 4.6763 | 0.11475 | 2.454% | 3.5083 | 3.4385 | 0.069851 | 1.991% | 61.2618 | 1.35%
|  |  | 422 | 62.2 | 335.35 | 3.5167 | 2301.3244 | 1.3213 | 1248.1918 | 1240.24 | 1.2482 | 1.2656 | 0.017428 | 1.377% | 4.5529 | 4.6678 | 0.11495 | 2.463% | 3.5167 | 3.4471 | 0.069538 | 1.977% | 61.3655 | 1.342%
|  |  | 423 | 62.3 | 335.45 | 3.525 | 2293.1465 | 1.3131 | 1245.8235 | 1237.7 | 1.2458 | 1.2633 | 0.017507 | 1.386% | 4.5442 | 4.6594 | 0.11515 | 2.471% | 3.525 | 3.4558 | 0.069233 | 1.964% | 61.4692 | 1.334%
|  |  | 424 | 62.4 | 335.55 | 3.5333 | 2285.0021 | 1.305 | 1243.4571 | 1235.44 | 1.2435 | 1.261 | 0.017583 | 1.394% | 4.5352 | 4.6509 | 0.11573 | 2.488% | 3.5333 | 3.4648 | 0.068539 | 1.94% | 61.5775 | 1.318%
|  |  | 425 | 62.5 | 335.65 | 3.5417 | 2276.8908 | 1.2969 | 1241.0928 | 1233.03 | 1.2411 | 1.2588 | 0.017657 | 1.403% | 4.5262 | 4.6425 | 0.1163 | 2.505% | 3.5417 | 3.4738 | 0.067852 | 1.916% | 61.6858 | 1.303%
|  |  | 426 | 62.6 | 335.75 | 3.55 | 2268.8126 | 1.2888 | 1238.7304 | 1230.76 | 1.2387 | 1.2565 | 0.01773 | 1.411% | 4.5183 | 4.634 | 0.1157 | 2.497% | 3.55 | 3.4817 | 0.068339 | 1.925% | 61.7799 | 1.31%
|  |  | 427 | 62.7 | 335.85 | 3.5583 | 2260.7673 | 1.2808 | 1236.3701 | 1228.2 | 1.2364 | 1.2542 | 0.0178 | 1.419% | 4.5097 | 4.6256 | 0.11585 | 2.505% | 3.5583 | 3.4903 | 0.068074 | 1.913% | 61.8831 | 1.303%
|  |  | 428 | 62.8 | 335.95 | 3.5667 | 2252.7548 | 1.2728 | 1234.0118 | 1225.93 | 1.234 | 1.2519 | 0.017868 | 1.427% | 4.5007 | 4.6171 | 0.11641 | 2.521% | 3.5667 | 3.4993 | 0.067409 | 1.89% | 61.9911 | 1.288%
|  |  | 429 | 62.9 | 336.05 | 3.575 | 2244.7749 | 1.2648 | 1231.6555 | 1223.65 | 1.2317 | 1.2496 | 0.017935 | 1.435% | 4.4921 | 4.6087 | 0.11656 | 2.529% | 3.575 | 3.5079 | 0.067148 | 1.878% | 62.0942 | 1.281%
|  |  | 430 | 63 | 336.15 | 3.5833 | 2236.8275 | 1.2568 | 1229.3012 | 1221.37 | 1.2293 | 1.2473 | 0.017999 | 1.443% | 4.484 | 4.6003 | 0.1163 | 2.528% | 3.5833 | 3.516 | 0.067289 | 1.878% | 62.1925 | 1.282%
|  |  | 431 | 63.1 | 336.25 | 3.5917 | 2228.9123 | 1.2489 | 1226.9491 | 1218.8 | 1.2269 | 1.245 | 0.018061 | 1.451% | 4.475 | 4.5918 | 0.11683 | 2.544% | 3.5917 | 3.525 | 0.066648 | 1.856% | 62.3002 | 1.267%
|  |  | 432 | 63.2 | 336.35 | 3.6 | 2221.0294 | 1.241 | 1224.5989 | 1216.37 | 1.2246 | 1.2427 | 0.018121 | 1.458% | 4.4672 | 4.5834 | 0.11616 | 2.534% | 3.6 | 3.5328 | 0.067201 | 1.867% | 62.3936 | 1.276%
|  |  | 433 | 63.3 | 336.45 | 3.6083 | 2213.1785 | 1.2332 | 1222.2509 | 1214.07 | 1.2223 | 1.2404 | 0.018179 | 1.466% | 4.4578 | 4.5749 | 0.11708 | 2.559% | 3.6083 | 3.5422 | 0.066177 | 1.834% | 62.5059 | 1.255%
|  |  | 434 | 63.4 | 336.55 | 3.6167 | 2205.3595 | 1.2254 | 1219.905 | 1211.78 | 1.2199 | 1.2381 | 0.018235 | 1.473% | 4.4505 | 4.5665 | 0.11601 | 2.54% | 3.6167 | 3.5495 | 0.067131 | 1.856% | 62.5944 | 1.271%
|  |  | 435 | 63.5 | 336.65 | 3.625 | 2197.5722 | 1.2176 | 1217.5612 | 1209.48 | 1.2176 | 1.2358 | 0.018289 | 1.48% | 4.4411 | 4.558 | 0.11688 | 2.564% | 3.625 | 3.5589 | 0.066145 | 1.825% | 62.7063 | 1.25%
|  |  | 436 | 63.6 | 336.75 | 3.6333 | 2189.8165 | 1.2098 | 1215.2194 | 1207.17 | 1.2152 | 1.2336 | 0.018341 | 1.487% | 4.4326 | 4.5496 | 0.117 | 2.572% | 3.6333 | 3.5674 | 0.065915 | 1.814% | 62.809 | 1.244%
|  |  | 437 | 63.7 | 336.85 | 3.6417 | 2182.0922 | 1.2021 | 1212.8799 | 1204.58 | 1.2129 | 1.2313 | 0.01839 | 1.494% | 4.4248 | 4.5411 | 0.1163 | 2.561% | 3.6417 | 3.5752 | 0.066506 | 1.826% | 62.9019 | 1.253%
|  |  | 438 | 63.8 | 336.95 | 3.65 | 2174.3993 | 1.1944 | 1210.5424 | 1202.27 | 1.2105 | 1.229 | 0.018438 | 1.5% | 4.4151 | 4.5327 | 0.11754 | 2.593% | 3.65 | 3.5849 | 0.065148 | 1.785% | 63.0182 | 1.225%
|  |  | 439 | 63.9 | 337.05 | 3.6583 | 2166.7375 | 1.1867 | 1208.2072 | 1199.95 | 1.2082 | 1.2267 | 0.018483 | 1.507% | 4.4074 | 4.5242 | 0.11683 | 2.582% | 3.6583 | 3.5926 | 0.065743 | 1.797% | 63.1111 | 1.235%
|  |  | 440 | 64 | 337.15 | 3.6667 | 2159.1067 | 1.1791 | 1205.874 | 1197.63 | 1.2059 | 1.2244 | 0.018526 | 1.513% | 4.3993 | 4.5158 | 0.11651 | 2.58% | 3.6667 | 3.6007 | 0.065952 | 1.799% | 63.2086 | 1.237%
|  |  | 441 | 64.1 | 337.25 | 3.675 | 2151.5068 | 1.1715 | 1203.5431 | 1195.31 | 1.2035 | 1.2221 | 0.018567 | 1.519% | 4.3892 | 4.5074 | 0.11813 | 2.621% | 3.675 | 3.6108 | 0.06422 | 1.747% | 63.3294 | 1.202%
|  |  | 442 | 64.2 | 337.35 | 3.6833 | 2143.9377 | 1.1639 | 1201.2143 | 1192.98 | 1.2012 | 1.2198 | 0.018606 | 1.525% | 4.3811 | 4.4989 | 0.11778 | 2.618% | 3.6833 | 3.6189 | 0.064456 | 1.75% | 63.4265 | 1.205%
|  |  | 443 | 64.3 | 337.45 | 3.6917 | 2136.3991 | 1.1564 | 1198.8878 | 1190.65 | 1.1989 | 1.2175 | 0.018642 | 1.531% | 4.3726 | 4.4905 | 0.11782 | 2.624% | 3.6917 | 3.6274 | 0.064302 | 1.742% | 63.5284 | 1.2%
|  |  | 444 | 64.4 | 337.55 | 3.7 | 2128.8911 | 1.1489 | 1196.5635 | 1188.32 | 1.1966 | 1.2152 | 0.018677 | 1.537% | 4.3653 | 4.482 | 0.11669 | 2.604% | 3.7 | 3.6347 | 0.065325 | 1.766% | 63.6161 | 1.217%
|  |  | 445 | 64.5 | 337.65 | 3.7083 | 2121.4133 | 1.1414 | 1194.2413 | 1185.84 | 1.1942 | 1.2129 | 0.018709 | 1.542% | 4.3565 | 4.4736 | 0.1171 | 2.618% | 3.7083 | 3.6435 | 0.064802 | 1.747% | 63.7224 | 1.206%
|  |  | 446 | 64.6 | 337.75 | 3.7167 | 2113.9657 | 1.134 | 1191.9215 | 1183.36 | 1.1919 | 1.2107 | 0.018739 | 1.548% | 4.3472 | 4.4651 | 0.11791 | 2.641% | 3.7167 | 3.6528 | 0.063882 | 1.719% | 63.8334 | 1.187%
|  |  | 447 | 64.7 | 337.85 | 3.725 | 2106.5482 | 1.1265 | 1189.6038 | 1181.02 | 1.1896 | 1.2084 | 0.018766 | 1.553% | 4.3395 | 4.4567 | 0.11713 | 2.628% | 3.725 | 3.6605 | 0.064543 | 1.733% | 63.9255 | 1.197%
|  |  | 448 | 64.8 | 337.95 | 3.7333 | 2099.1606 | 1.1192 | 1187.2884 | 1178.95 | 1.1873 | 1.2061 | 0.018792 | 1.558% | 4.3311 | 4.4482 | 0.11713 | 2.633% | 3.7333 | 3.6689 | 0.064431 | 1.726% | 64.0268 | 1.193%
|  |  | 449 | 64.9 | 338.05 | 3.7417 | 2091.8028 | 1.1118 | 1184.9753 | 1176.6 | 1.185 | 1.2038 | 0.018815 | 1.563% | 4.3227 | 4.4398 | 0.11711 | 2.638% | 3.7417 | 3.6773 | 0.064338 | 1.719% | 64.1279 | 1.19%
|  |  | 450 | 65 | 338.15 | 3.75 | 2084.4746 | 1.1045 | 1182.6645 | 1174.24 | 1.1827 | 1.2015 | 0.018836 | 1.568% | 4.3138 | 4.4313 | 0.1175 | 2.652% | 3.75 | 3.6862 | 0.063835 | 1.702% | 64.234 | 1.178%
|  |  | 451 | 65.1 | 338.25 | 3.7583 | 2077.176 | 1.0972 | 1180.3559 | 1171.88 | 1.1804 | 1.1992 | 0.018854 | 1.572% | 4.3058 | 4.4229 | 0.11708 | 2.647% | 3.7583 | 3.6942 | 0.064144 | 1.707% | 64.3303 | 1.182%
|  |  | 452 | 65.2 | 338.35 | 3.7667 | 2069.9067 | 1.0899 | 1178.0497 | 1169.38 | 1.178 | 1.1969 | 0.01887 | 1.577% | 4.297 | 4.4144 | 0.11742 | 2.66% | 3.7667 | 3.703 | 0.06369 | 1.691% | 64.4357 | 1.172%
|  |  | 453 | 65.3 | 338.45 | 3.775 | 2062.6666 | 1.0827 | 1175.7457 | 1167.02 | 1.1757 | 1.1946 | 0.018884 | 1.581% | 4.2878 | 4.406 | 0.11817 | 2.682% | 3.775 | 3.7122 | 0.062827 | 1.664% | 64.5461 | 1.155%
|  |  | 454 | 65.4 | 338.55 | 3.7833 | 2055.4557 | 1.0755 | 1173.4441 | 1164.92 | 1.1734 | 1.1923 | 0.018896 | 1.585% | 4.2802 | 4.3976 | 0.11733 | 2.668% | 3.7833 | 3.7198 | 0.063558 | 1.68% | 64.6373 | 1.166%
|  |  | 455 | 65.5 | 338.65 | 3.7917 | 2048.2738 | 1.0683 | 1171.1448 | 1162.55 | 1.1711 | 1.19 | 0.018905 | 1.589% | 4.2718 | 4.3891 | 0.11727 | 2.672% | 3.7917 | 3.7282 | 0.063504 | 1.675% | 64.7379 | 1.163%
|  |  | 456 | 65.6 | 338.75 | 3.8 | 2041.1207 | 1.0611 | 1168.8479 | 1160.18 | 1.1688 | 1.1878 | 0.018912 | 1.592% | 4.2634 | 4.3807 | 0.11721 | 2.676% | 3.8 | 3.7366 | 0.063449 | 1.67% | 64.8386 | 1.161%
|  |  | 457 | 65.7 | 338.85 | 3.8083 | 2033.9963 | 1.054 | 1166.5533 | 1158.07 | 1.1666 | 1.1855 | 0.018917 | 1.596% | 4.2547 | 4.3722 | 0.11753 | 2.688% | 3.8083 | 3.7453 | 0.063016 | 1.655% | 64.9438 | 1.151%
|  |  | 458 | 65.8 | 338.95 | 3.8167 | 2026.9005 | 1.0469 | 1164.2611 | 1155.69 | 1.1643 | 1.1832 | 0.018919 | 1.599% | 4.2463 | 4.3638 | 0.11744 | 2.691% | 3.8167 | 3.7537 | 0.062999 | 1.651% | 65.044 | 1.149%
|  |  | 459 | 65.9 | 339.05 | 3.825 | 2019.8332 | 1.0398 | 1161.9712 | 1153.44 | 1.162 | 1.1809 | 0.018919 | 1.602% | 4.238 | 4.3553 | 0.11734 | 2.694% | 3.825 | 3.762 | 0.062981 | 1.647% | 65.1442 | 1.147%
|  |  | 460 | 66 | 339.15 | 3.8333 | 2012.7942 | 1.0328 | 1159.6837 | 1151.05 | 1.1597 | 1.1786 | 0.018916 | 1.605% | 4.23 | 4.3469 | 0.11685 | 2.688% | 3.8333 | 3.77 | 0.063366 | 1.653% | 65.2396 | 1.152%
|  |  | 461 | 66.1 | 339.25 | 3.8417 | 2005.7835 | 1.0258 | 1157.3986 | 1148.79 | 1.1574 | 1.1763 | 0.018911 | 1.608% | 4.2221 | 4.3384 | 0.11636 | 2.682% | 3.8417 | 3.7779 | 0.063739 | 1.659% | 65.3351 | 1.157%
|  |  | 462 | 66.2 | 339.35 | 3.85 | 1998.8008 | 1.0188 | 1155.116 | 1146.4 | 1.1551 | 1.174 | 0.018904 | 1.61% | 4.2138 | 4.33 | 0.11623 | 2.684% | 3.85 | 3.7862 | 0.063757 | 1.656% | 65.4349 | 1.156%
|  |  | 463 | 66.3 | 339.45 | 3.8583 | 1991.846 | 1.0118 | 1152.8357 | 1144 | 1.1528 | 1.1717 | 0.018894 | 1.613% | 4.2058 | 4.3215 | 0.11572 | 2.678% | 3.8583 | 3.7942 | 0.064158 | 1.663% | 65.5301 | 1.161%
|  |  | 464 | 66.4 | 339.55 | 3.8667 | 1984.9191 | 1.0049 | 1150.5579 | 1141.87 | 1.1506 | 1.1694 | 0.018882 | 1.615% | 4.1971 | 4.3131 | 0.11596 | 2.689% | 3.8667 | 3.8029 | 0.063798 | 1.65% | 65.6344 | 1.153%
|  |  | 465 | 66.5 | 339.65 | 3.875 | 1978.0199 | 0.99802 | 1148.2824 | 1139.6 | 1.1483 | 1.1671 | 0.018868 | 1.617% | 4.1884 | 4.3046 | 0.11621 | 2.7% | 3.875 | 3.8116 | 0.063435 | 1.637% | 65.7388 | 1.145%
|  |  | 466 | 66.6 | 339.75 | 3.8833 | 1971.1483 | 0.99115 | 1146.0095 | 1137.19 | 1.146 | 1.1649 | 0.018851 | 1.618% | 4.1802 | 4.2962 | 0.11605 | 2.701% | 3.8833 | 3.8198 | 0.063488 | 1.635% | 65.8381 | 1.144%
|  |  | 467 | 66.7 | 339.85 | 3.8917 | 1964.3042 | 0.9843 | 1143.739 | 1135.05 | 1.1437 | 1.1626 | 0.018831 | 1.62% | 4.1711 | 4.2878 | 0.11668 | 2.721% | 3.8917 | 3.8289 | 0.062748 | 1.612% | 65.947 | 1.129%
|  |  | 468 | 66.8 | 339.95 | 3.9 | 1957.4874 | 0.97749 | 1141.4709 | 1132.63 | 1.1415 | 1.1603 | 0.018809 | 1.621% | 4.1636 | 4.2793 | 0.11573 | 2.704% | 3.9 | 3.8364 | 0.063579 | 1.63% | 66.037 | 1.142%
|  |  | 469 | 66.9 | 340.05 | 3.9083 | 1950.6977 | 0.9707 | 1139.2054 | 1130.48 | 1.1392 | 1.158 | 0.018785 | 1.622% | 4.1557 | 4.2709 | 0.11515 | 2.696% | 3.9083 | 3.8443 | 0.064045 | 1.639% | 66.1315 | 1.149%
|  |  | 470 | 67 | 340.15 | 3.9167 | 1943.9352 | 0.96394 | 1136.9423 | 1128.06 | 1.1369 | 1.1557 | 0.018758 | 1.623% | 4.1475 | 4.2624 | 0.11496 | 2.697% | 3.9167 | 3.8525 | 0.064123 | 1.637% | 66.2305 | 1.148%
|  |  | 471 | 67.1 | 340.25 | 3.925 | 1937.1997 | 0.9572 | 1134.6817 | 1125.77 | 1.1347 | 1.1534 | 0.018728 | 1.624% | 4.1384 | 4.254 | 0.11555 | 2.716% | 3.925 | 3.8616 | 0.063429 | 1.616% | 66.3389 | 1.134%
|  |  | 472 | 67.2 | 340.35 | 3.9333 | 1930.491 | 0.95049 | 1132.4236 | 1123.48 | 1.1324 | 1.1511 | 0.018696 | 1.624% | 4.1306 | 4.2455 | 0.11495 | 2.708% | 3.9333 | 3.8694 | 0.063912 | 1.625% | 66.4331 | 1.141%
|  |  | 473 | 67.3 | 340.45 | 3.9417 | 1923.809 | 0.94381 | 1130.168 | 1121.31 | 1.1302 | 1.1488 | 0.018662 | 1.624% | 4.1227 | 4.2371 | 0.11434 | 2.698% | 3.9417 | 3.8773 | 0.064414 | 1.634% | 66.527 | 1.149%
|  |  | 474 | 67.4 | 340.55 | 3.95 | 1917.1536 | 0.93715 | 1127.9149 | 1119.15 | 1.1279 | 1.1465 | 0.018625 | 1.624% | 4.1137 | 4.2286 | 0.11489 | 2.717% | 3.95 | 3.8863 | 0.063747 | 1.614% | 66.635 | 1.135%
|  |  | 475 | 67.5 | 340.65 | 3.9583 | 1910.5248 | 0.93052 | 1125.6644 | 1116.84 | 1.1257 | 1.1442 | 0.018586 | 1.624% | 4.1055 | 4.2202 | 0.11464 | 2.717% | 3.9583 | 3.8945 | 0.063882 | 1.614% | 66.7334 | 1.136%
|  |  | 476 | 67.6 | 340.75 | 3.9667 | 1903.9223 | 0.92392 | 1123.4164 | 1114.4 | 1.1234 | 1.142 | 0.018544 | 1.624% | 4.0977 | 4.2117 | 0.11402 | 2.707% | 3.9667 | 3.9023 | 0.064391 | 1.623% | 66.8273 | 1.143%
|  |  | 477 | 67.7 | 340.85 | 3.975 | 1897.346 | 0.91735 | 1121.171 | 1112.49 | 1.1212 | 1.1397 | 0.018499 | 1.623% | 4.0899 | 4.2033 | 0.11337 | 2.697% | 3.975 | 3.9101 | 0.064929 | 1.633% | 66.9208 | 1.151%
|  |  | 478 | 67.8 | 340.95 | 3.9833 | 1890.7959 | 0.9108 | 1118.9281 | 1110.04 | 1.1189 | 1.1374 | 0.018452 | 1.622% | 4.0814 | 4.1949 | 0.11349 | 2.705% | 3.9833 | 3.9186 | 0.064696 | 1.624% | 67.0236 | 1.145%
|  |  | 479 | 67.9 | 341.05 | 3.9917 | 1884.2718 | 0.90427 | 1116.6877 | 1107.73 | 1.1167 | 1.1351 | 0.018402 | 1.621% | 4.0736 | 4.1864 | 0.11283 | 2.695% | 3.9917 | 3.9264 | 0.065243 | 1.634% | 67.1171 | 1.153%
|  |  | 480 | 68 | 341.15 | 4 | 1877.7736 | 0.89777 | 1114.45 | 1105.41 | 1.1145 | 1.1328 | 0.01835 | 1.62% | 4.065 | 4.178 | 0.11294 | 2.703% | 4 | 3.935 | 0.065018 | 1.625% | 67.2198 | 1.147%
|  |  | 481 | 68.1 | 341.25 | 4.0083 | 1871.3012 | 0.8913 | 1112.2148 | 1103.21 | 1.1122 | 1.1305 | 0.018295 | 1.618% | 4.0573 | 4.1695 | 0.11225 | 2.692% | 4.0083 | 3.9427 | 0.065595 | 1.636% | 67.3129 | 1.156%
|  |  | 482 | 68.2 | 341.35 | 4.0167 | 1864.8545 | 0.88485 | 1109.9823 | 1101.02 | 1.11 | 1.1282 | 0.018238 | 1.617% | 4.0483 | 4.1611 | 0.11272 | 2.709% | 4.0167 | 3.9517 | 0.065014 | 1.619% | 67.4198 | 1.144%
|  |  | 483 | 68.3 | 341.45 | 4.025 | 1858.4334 | 0.87843 | 1107.7523 | 1098.82 | 1.1078 | 1.1259 | 0.018178 | 1.614% | 4.0398 | 4.1526 | 0.11281 | 2.717% | 4.025 | 3.9602 | 0.064817 | 1.61% | 67.5222 | 1.139%
|  |  | 484 | 68.4 | 341.55 | 4.0333 | 1852.0377 | 0.87204 | 1105.5249 | 1096.49 | 1.1055 | 1.1236 | 0.018115 | 1.612% | 4.0325 | 4.1442 | 0.1117 | 2.695% | 4.0333 | 3.9675 | 0.065807 | 1.632% | 67.6103 | 1.155%
|  |  | 485 | 68.5 | 341.65 | 4.0417 | 1845.6673 | 0.86567 | 1103.3002 | 1094.28 | 1.1033 | 1.1213 | 0.01805 | 1.61% | 4.0244 | 4.1357 | 0.11136 | 2.693% | 4.0417 | 3.9756 | 0.066037 | 1.634% | 67.7076 | 1.157%
|  |  | 486 | 68.6 | 341.75 | 4.05 | 1839.3221 | 0.85932 | 1101.0781 | 1091.94 | 1.1011 | 1.1191 | 0.017982 | 1.607% | 4.0163 | 4.1273 | 0.11103 | 2.69% | 4.05 | 3.9837 | 0.066254 | 1.636% | 67.805 | 1.159%
|  |  | 487 | 68.7 | 341.85 | 4.0583 | 1833.0021 | 0.853 | 1098.8586 | 1089.73 | 1.0989 | 1.1168 | 0.017911 | 1.604% | 4.0089 | 4.1188 | 0.1099 | 2.668% | 4.0583 | 3.9911 | 0.067274 | 1.658% | 67.8927 | 1.175%
|  |  | 488 | 68.8 | 341.95 | 4.0667 | 1826.707 | 0.84671 | 1096.6418 | 1087.51 | 1.0966 | 1.1145 | 0.017838 | 1.601% | 4.0005 | 4.1104 | 0.10992 | 2.674% | 4.0667 | 3.9995 | 0.067136 | 1.651% | 67.9944 | 1.171%
|  |  | 489 | 68.9 | 342.05 | 4.075 | 1820.4369 | 0.84044 | 1094.4276 | 1085.42 | 1.0944 | 1.1122 | 0.017762 | 1.597% | 3.9924 | 4.1019 | 0.10957 | 2.671% | 4.075 | 4.0076 | 0.067381 | 1.654% | 68.0914 | 1.174%
|  |  | 490 | 69 | 342.15 | 4.0833 | 1814.1915 | 0.83419 | 1092.2161 | 1083.2 | 1.0922 | 1.1099 | 0.017684 | 1.593% | 3.9835 | 4.0935 | 0.10997 | 2.686% | 4.0833 | 4.0165 | 0.066867 | 1.638% | 68.1976 | 1.163%
|  |  | 491 | 69.1 | 342.25 | 4.0917 | 1807.9708 | 0.82797 | 1090.0073 | 1080.97 | 1.09 | 1.1076 | 0.017603 | 1.589% | 3.9759 | 4.0851 | 0.10918 | 2.673% | 4.0917 | 4.0241 | 0.06754 | 1.651% | 68.2895 | 1.173%
|  |  | 492 | 69.2 | 342.35 | 4.1 | 1801.7746 | 0.82177 | 1087.8011 | 1078.74 | 1.0878 | 1.1053 | 0.017519 | 1.585% | 3.9678 | 4.0766 | 0.10878 | 2.668% | 4.1 | 4.0322 | 0.067826 | 1.654% | 68.3861 | 1.176%
|  |  | 493 | 69.3 | 342.45 | 4.1083 | 1795.6029 | 0.8156 | 1085.5976 | 1076.51 | 1.0856 | 1.103 | 0.017432 | 1.58% | 3.9606 | 4.0682 | 0.10759 | 2.645% | 4.1083 | 4.0394 | 0.068903 | 1.677% | 68.4732 | 1.193%
|  |  | 494 | 69.4 | 342.55 | 4.1167 | 1789.4555 | 0.80946 | 1083.3968 | 1074.28 | 1.0834 | 1.1007 | 0.017343 | 1.576% | 3.9514 | 4.0597 | 0.10834 | 2.669% | 4.1167 | 4.0486 | 0.068042 | 1.653% | 68.5835 | 1.177%
|  |  | 495 | 69.5 | 342.65 | 4.125 | 1783.3324 | 0.80333 | 1081.1988 | 1072.04 | 1.0812 | 1.0984 | 0.017251 | 1.571% | 3.9438 | 4.0513 | 0.10752 | 2.654% | 4.125 | 4.0562 | 0.068754 | 1.667% | 68.675 | 1.187%
|  |  | 496 | 69.6 | 342.75 | 4.1333 | 1777.2333 | 0.79723 | 1079.0034 | 1069.92 | 1.079 | 1.0962 | 0.017157 | 1.565% | 3.9353 | 4.0428 | 0.10748 | 2.658% | 4.1333 | 4.0647 | 0.068683 | 1.662% | 68.7758 | 1.184%
|  |  | 497 | 69.7 | 342.85 | 4.1417 | 1771.1583 | 0.79116 | 1076.8107 | 1067.55 | 1.0768 | 1.0939 | 0.017059 | 1.56% | 3.9277 | 4.0344 | 0.10663 | 2.643% | 4.1417 | 4.0723 | 0.069414 | 1.676% | 68.867 | 1.195%
|  |  | 498 | 69.8 | 342.95 | 4.15 | 1765.1073 | 0.78511 | 1074.6208 | 1065.3 | 1.0746 | 1.0916 | 0.016959 | 1.554% | 3.9201 | 4.0259 | 0.1058 | 2.628% | 4.15 | 4.0799 | 0.070135 | 1.69% | 68.9584 | 1.206%
|  |  | 499 | 69.9 | 343.05 | 4.1583 | 1759.08 | 0.77908 | 1072.4336 | 1063.18 | 1.0724 | 1.0893 | 0.016856 | 1.547% | 3.9114 | 4.0175 | 0.1061 | 2.641% | 4.1583 | 4.0886 | 0.06972 | 1.677% | 69.0634 | 1.197%
|  |  | 500 | 70 | 343.15 | 4.1667 | 1753.0764 | 0.77308 | 1070.2492 | 1060.92 | 1.0702 | 1.087 | 0.016751 | 1.541% | 3.9034 | 4.009 | 0.10564 | 2.635% | 4.1667 | 4.0966 | 0.070075 | 1.682% | 69.1591 | 1.201%
|  |  | 501 | 70.1 | 343.25 | 4.175 | 1747.0964 | 0.7671 | 1068.0675 | 1058.92 | 1.0681 | 1.0847 | 0.016643 | 1.534% | 3.8951 | 4.0006 | 0.10553 | 2.638% | 4.175 | 4.1049 | 0.070064 | 1.678% | 69.2592 | 1.199%
|  |  | 502 | 70.2 | 343.35 | 4.1833 | 1741.1399 | 0.76114 | 1065.8885 | 1056.53 | 1.0659 | 1.0824 | 0.016531 | 1.527% | 3.8883 | 3.9922 | 0.10386 | 2.602% | 4.1833 | 4.1117 | 0.071627 | 1.712% | 69.3405 | 1.224%
|  |  | 503 | 70.3 | 343.45 | 4.1917 | 1735.2068 | 0.75521 | 1063.7123 | 1054.39 | 1.0637 | 1.0801 | 0.016418 | 1.52% | 3.8796 | 3.9837 | 0.10414 | 2.614% | 4.1917 | 4.1204 | 0.071231 | 1.699% | 69.4452 | 1.216%
|  |  | 504 | 70.4 | 343.55 | 4.2 | 1729.297 | 0.7493 | 1061.5389 | 1052.37 | 1.0615 | 1.0778 | 0.016301 | 1.512% | 3.8716 | 3.9753 | 0.10361 | 2.606% | 4.2 | 4.1284 | 0.071647 | 1.706% | 69.5402 | 1.221%
|  |  | 505 | 70.5 | 343.65 | 4.2083 | 1723.4104 | 0.74341 | 1059.3683 | 1050.11 | 1.0594 | 1.0756 | 0.016182 | 1.505% | 3.8641 | 3.9668 | 0.1027 | 2.589% | 4.2083 | 4.1359 | 0.072448 | 1.722% | 69.6306 | 1.233%
|  |  | 506 | 70.6 | 343.75 | 4.2167 | 1717.5468 | 0.73755 | 1057.2004 | 1047.83 | 1.0572 | 1.0733 | 0.01606 | 1.496% | 3.8566 | 3.9584 | 0.10176 | 2.571% | 4.2167 | 4.1434 | 0.073271 | 1.738% | 69.7207 | 1.245%
|  |  | 507 | 70.7 | 343.85 | 4.225 | 1711.7063 | 0.73171 | 1055.0354 | 1045.56 | 1.055 | 1.071 | 0.015935 | 1.488% | 3.8475 | 3.9499 | 0.10239 | 2.592% | 4.225 | 4.1525 | 0.072528 | 1.717% | 69.8297 | 1.231%
|  |  | 508 | 70.8 | 343.95 | 4.2333 | 1705.8886 | 0.72589 | 1052.8731 | 1043.53 | 1.0529 | 1.0687 | 0.015807 | 1.479% | 3.8396 | 3.9415 | 0.10183 | 2.584% | 4.2333 | 4.1604 | 0.072975 | 1.724% | 69.9243 | 1.237%
|  |  | 509 | 70.9 | 344.05 | 4.2417 | 1700.0937 | 0.72009 | 1050.7137 | 1041.37 | 1.0507 | 1.0664 | 0.015676 | 1.47% | 3.8329 | 3.933 | 0.10009 | 2.545% | 4.2417 | 4.1671 | 0.07461 | 1.759% | 70.0047 | 1.263%
|  |  | 510 | 71 | 344.15 | 4.25 | 1694.3215 | 0.71432 | 1048.5571 | 1039.09 | 1.0486 | 1.0641 | 0.015543 | 1.461% | 3.8247 | 3.9246 | 0.099915 | 2.546% | 4.25 | 4.1753 | 0.074669 | 1.757% | 70.104 | 1.262%
|  |  | 511 | 71.1 | 344.25 | 4.2583 | 1688.5718 | 0.70857 | 1046.4033 | 1036.92 | 1.0464 | 1.0618 | 0.015407 | 1.451% | 3.8164 | 3.9161 | 0.099699 | 2.546% | 4.2583 | 4.1836 | 0.074772 | 1.756% | 70.2027 | 1.262%
|  |  | 512 | 71.2 | 344.35 | 4.2667 | 1682.8446 | 0.70284 | 1044.2523 | 1034.76 | 1.0443 | 1.0595 | 0.015268 | 1.441% | 3.8086 | 3.9077 | 0.099099 | 2.536% | 4.2667 | 4.1914 | 0.075259 | 1.764% | 70.2969 | 1.268%
|  |  | 513 | 71.3 | 344.45 | 4.275 | 1677.1398 | 0.69714 | 1042.1041 | 1032.71 | 1.0421 | 1.0572 | 0.015126 | 1.431% | 3.8011 | 3.8992 | 0.098103 | 2.516% | 4.275 | 4.1989 | 0.076143 | 1.781% | 70.3863 | 1.282%
|  |  | 514 | 71.4 | 344.55 | 4.2833 | 1671.4573 | 0.69146 | 1039.9588 | 1030.41 | 1.04 | 1.0549 | 0.014981 | 1.42% | 3.7925 | 3.8908 | 0.098264 | 2.526% | 4.2833 | 4.2075 | 0.07587 | 1.771% | 70.4896 | 1.275%
|  |  | 515 | 71.5 | 344.65 | 4.2917 | 1665.797 | 0.6858 | 1037.8164 | 1028.12 | 1.0378 | 1.0526 | 0.014834 | 1.409% | 3.7859 | 3.8824 | 0.096455 | 2.484% | 4.2917 | 4.2141 | 0.077566 | 1.807% | 70.5692 | 1.302%
|  |  | 516 | 71.6 | 344.75 | 4.3 | 1660.1588 | 0.68016 | 1035.6768 | 1026.06 | 1.0357 | 1.0504 | 0.014683 | 1.398% | 3.7781 | 3.8739 | 0.095813 | 2.473% | 4.3 | 4.2219 | 0.078095 | 1.816% | 70.6629 | 1.309%
|  |  | 517 | 71.7 | 344.85 | 4.3083 | 1654.5425 | 0.67454 | 1033.54 | 1023.88 | 1.0335 | 1.0481 | 0.01453 | 1.386% | 3.7699 | 3.8655 | 0.095557 | 2.472% | 4.3083 | 4.2301 | 0.078238 | 1.816% | 70.7611 | 1.309%
|  |  | 518 | 71.8 | 344.95 | 4.3167 | 1648.9482 | 0.66895 | 1031.4062 | 1021.69 | 1.0314 | 1.0458 | 0.014374 | 1.374% | 3.7625 | 3.857 | 0.09451 | 2.45% | 4.3167 | 4.2375 | 0.079173 | 1.834% | 70.8499 | 1.323%
|  |  | 519 | 71.9 | 345.05 | 4.325 | 1643.3756 | 0.66338 | 1029.2752 | 1019.62 | 1.0293 | 1.0435 | 0.014215 | 1.362% | 3.754 | 3.8486 | 0.094608 | 2.458% | 4.325 | 4.246 | 0.078963 | 1.826% | 70.9524 | 1.318%
|  |  | 520 | 72 | 345.15 | 4.3333 | 1637.8248 | 0.65782 | 1027.1471 | 1017.67 | 1.0271 | 1.0412 | 0.014053 | 1.35% | 3.7466 | 3.8401 | 0.093539 | 2.436% | 4.3333 | 4.2534 | 0.079919 | 1.844% | 71.041 | 1.332%
|  |  | 521 | 72.1 | 345.25 | 4.3417 | 1632.2955 | 0.6523 | 1025.0218 | 1015.48 | 1.025 | 1.0389 | 0.013888 | 1.337% | 3.7381 | 3.8317 | 0.093626 | 2.443% | 4.3417 | 4.2619 | 0.079719 | 1.836% | 71.1434 | 1.327%
|  |  | 522 | 72.2 | 345.35 | 4.35 | 1626.7878 | 0.64679 | 1022.8995 | 1013.28 | 1.0229 | 1.0366 | 0.01372 | 1.324% | 3.7311 | 3.8232 | 0.09214 | 2.41% | 4.35 | 4.2689 | 0.081093 | 1.864% | 71.2269 | 1.348%
|  |  | 523 | 72.3 | 345.45 | 4.3583 | 1621.3015 | 0.6413 | 1020.7801 | 1011.2 | 1.0208 | 1.0343 | 0.01355 | 1.31% | 3.7234 | 3.8148 | 0.091414 | 2.396% | 4.3583 | 4.2766 | 0.081706 | 1.875% | 71.3195 | 1.356%
|  |  | 524 | 72.4 | 345.55 | 4.3667 | 1615.8365 | 0.63584 | 1018.6636 | 1009.11 | 1.0187 | 1.032 | 0.013376 | 1.296% | 3.7156 | 3.8063 | 0.090699 | 2.383% | 4.3667 | 4.2844 | 0.082309 | 1.885% | 71.4123 | 1.364%
|  |  | 525 | 72.5 | 345.65 | 4.375 | 1610.3928 | 0.63039 | 1016.5499 | 1006.79 | 1.0165 | 1.0297 | 0.0132 | 1.282% | 3.7072 | 3.7979 | 0.090745 | 2.389% | 4.375 | 4.2928 | 0.08215 | 1.878% | 71.5142 | 1.36%
|  |  | 526 | 72.6 | 345.75 | 4.3833 | 1604.9702 | 0.62497 | 1014.4392 | 1004.94 | 1.0144 | 1.0275 | 0.013021 | 1.267% | 3.7006 | 3.7894 | 0.088831 | 2.344% | 4.3833 | 4.2994 | 0.083952 | 1.915% | 71.5926 | 1.388%
|  |  | 527 | 72.7 | 345.85 | 4.3917 | 1599.5686 | 0.61957 | 1012.3315 | 1002.61 | 1.0123 | 1.0252 | 0.012839 | 1.252% | 3.6922 | 3.781 | 0.088844 | 2.35% | 4.3917 | 4.3078 | 0.083826 | 1.909% | 71.6941 | 1.384%
|  |  | 528 | 72.8 | 345.95 | 4.4 | 1594.188 | 0.61419 | 1010.2266 | 1000.51 | 1.0102 | 1.0229 | 0.012653 | 1.237% | 3.6845 | 3.7726 | 0.088086 | 2.335% | 4.4 | 4.3155 | 0.084472 | 1.92% | 71.7863 | 1.392%
|  |  | 529 | 72.9 | 346.05 | 4.4083 | 1588.8283 | 0.60883 | 1008.1247 | 998.4125 | 1.0081 | 1.0206 | 0.012465 | 1.221% | 3.678 | 3.7641 | 0.086129 | 2.288% | 4.4083 | 4.322 | 0.086316 | 1.958% | 71.8642 | 1.421%
|  |  | 530 | 73 | 346.15 | 4.4167 | 1583.4893 | 0.60349 | 1006.0258 | 996.1933 | 1.006 | 1.0183 | 0.012274 | 1.205% | 3.6688 | 3.7557 | 0.086902 | 2.314% | 4.4167 | 4.3312 | 0.08543 | 1.934% | 71.9748 | 1.404%
|  |  | 531 | 73.1 | 346.25 | 4.425 | 1578.1711 | 0.59817 | 1003.9298 | 994.0882 | 1.0039 | 1.016 | 0.01208 | 1.189% | 3.6627 | 3.7472 | 0.084539 | 2.256% | 4.425 | 4.3373 | 0.087681 | 1.981% | 72.0478 | 1.439%
|  |  | 532 | 73.2 | 346.35 | 4.4333 | 1572.8734 | 0.59287 | 1001.8367 | 991.9802 | 1.0018 | 1.0137 | 0.011883 | 1.172% | 3.6547 | 3.7388 | 0.084113 | 2.25% | 4.4333 | 4.3453 | 0.087994 | 1.985% | 72.1441 | 1.443%
|  |  | 533 | 73.3 | 346.45 | 4.4417 | 1567.5962 | 0.5876 | 999.7466 | 989.8692 | 0.99975 | 1.0114 | 0.011683 | 1.155% | 3.6466 | 3.7303 | 0.083687 | 2.243% | 4.4417 | 4.3534 | 0.088308 | 1.988% | 72.2403 | 1.446%
|  |  | 534 | 73.4 | 346.55 | 4.45 | 1562.3395 | 0.58234 | 997.6595 | 987.7554 | 0.99766 | 1.0091 | 0.011481 | 1.138% | 3.6382 | 3.7219 | 0.083635 | 2.247% | 4.45 | 4.3618 | 0.088246 | 1.983% | 72.341 | 1.443%
|  |  | 535 | 73.5 | 346.65 | 4.4583 | 1557.103 | 0.5771 | 995.5753 | 985.87 | 0.99558 | 1.0069 | 0.011275 | 1.12% | 3.631 | 3.7134 | 0.082395 | 2.219% | 4.4583 | 4.369 | 0.089374 | 2.005% | 72.4275 | 1.459%
|  |  | 536 | 73.6 | 346.75 | 4.4667 | 1551.8868 | 0.57189 | 993.4941 | 983.7499 | 0.99349 | 1.0046 | 0.011066 | 1.102% | 3.6238 | 3.705 | 0.081155 | 2.19% | 4.4667 | 4.3762 | 0.090502 | 2.026% | 72.514 | 1.476%
|  |  | 537 | 73.7 | 346.85 | 4.475 | 1546.6908 | 0.56669 | 991.4159 | 981.627 | 0.99142 | 1.0023 | 0.010854 | 1.083% | 3.6163 | 3.6965 | 0.080279 | 2.172% | 4.475 | 4.3837 | 0.091265 | 2.039% | 72.6048 | 1.486%
|  |  | 538 | 73.8 | 346.95 | 4.4833 | 1541.5148 | 0.56151 | 989.3407 | 979.5013 | 0.98934 | 0.99998 | 0.010639 | 1.064% | 3.6087 | 3.6881 | 0.079403 | 2.153% | 4.4833 | 4.3913 | 0.092029 | 2.053% | 72.6957 | 1.496%
|  |  | 539 | 73.9 | 347.05 | 4.4917 | 1536.3588 | 0.55636 | 987.2685 | 977.2581 | 0.98727 | 0.99769 | 0.010422 | 1.045% | 3.6011 | 3.6797 | 0.078516 | 2.134% | 4.4917 | 4.3989 | 0.092803 | 2.066% | 72.7864 | 1.507%
|  |  | 540 | 74 | 347.15 | 4.5 | 1531.2227 | 0.55122 | 985.1992 | 975.2416 | 0.9852 | 0.9954 | 0.010201 | 1.025% | 3.5936 | 3.6712 | 0.077618 | 2.114% | 4.5 | 4.4064 | 0.093589 | 2.08% | 72.8769 | 1.518%
|  |  | 541 | 74.1 | 347.25 | 4.5083 | 1526.1064 | 0.54611 | 983.133 | 973.2219 | 0.98313 | 0.99311 | 0.009977 | 1.005% | 3.5857 | 3.6628 | 0.077104 | 2.105% | 4.5083 | 4.4143 | 0.09399 | 2.085% | 72.9721 | 1.522%
|  |  | 542 | 74.2 | 347.35 | 4.5167 | 1521.0098 | 0.54101 | 981.0698 | 971.313 | 0.98107 | 0.99082 | 0.0097502 | 0.9841% | 3.5793 | 3.6543 | 0.075017 | 2.053% | 4.5167 | 4.4207 | 0.095964 | 2.125% | 73.0484 | 1.552%
|  |  | 543 | 74.3 | 347.45 | 4.525 | 1515.9328 | 0.53593 | 979.0095 | 969.0593 | 0.97901 | 0.98853 | 0.0095205 | 0.9631% | 3.571 | 3.6459 | 0.074857 | 2.053% | 4.525 | 4.429 | 0.096012 | 2.122% | 73.1479 | 1.551%
|  |  | 544 | 74.4 | 347.55 | 4.5333 | 1510.8754 | 0.53088 | 976.9523 | 967.0304 | 0.97695 | 0.98624 | 0.0092877 | 0.9417% | 3.5631 | 3.6374 | 0.074322 | 2.043% | 4.5333 | 4.4369 | 0.096434 | 2.127% | 73.2428 | 1.555%
|  |  | 545 | 74.5 | 347.65 | 4.5417 | 1505.8375 | 0.52584 | 974.8982 | 964.8852 | 0.9749 | 0.98395 | 0.0090518 | 0.9199% | 3.5556 | 3.629 | 0.073357 | 2.021% | 4.5417 | 4.4444 | 0.097286 | 2.142% | 73.3326 | 1.567%
|  |  | 546 | 74.6 | 347.75 | 4.55 | 1500.8189 | 0.52082 | 972.847 | 962.7375 | 0.97285 | 0.98166 | 0.008813 | 0.8978% | 3.5485 | 3.6205 | 0.071997 | 1.989% | 4.55 | 4.4515 | 0.098534 | 2.166% | 73.4176 | 1.585%
|  |  | 547 | 74.7 | 347.85 | 4.5583 | 1495.8196 | 0.51582 | 970.7989 | 960.8127 | 0.9708 | 0.97937 | 0.0085711 | 0.8752% | 3.5407 | 3.6121 | 0.071429 | 1.978% | 4.5583 | 4.4593 | 0.098989 | 2.172% | 73.5121 | 1.59%
|  |  | 548 | 74.8 | 347.95 | 4.5667 | 1490.8396 | 0.51084 | 968.7538 | 958.6595 | 0.96875 | 0.97708 | 0.0083262 | 0.8522% | 3.5336 | 3.6036 | 0.070035 | 1.943% | 4.5667 | 4.4664 | 0.10027 | 2.196% | 73.5968 | 1.609%
|  |  | 549 | 74.9 | 348.05 | 4.575 | 1485.8787 | 0.50588 | 966.7118 | 956.7283 | 0.96671 | 0.97479 | 0.0080782 | 0.8287% | 3.5257 | 3.5952 | 0.069445 | 1.932% | 4.575 | 4.4743 | 0.10075 | 2.202% | 73.691 | 1.614%
|  |  | 550 | 75 | 348.15 | 4.5833 | 1480.9368 | 0.50094 | 964.6728 | 954.6817 | 0.96467 | 0.9725 | 0.0078272 | 0.8049% | 3.5195 | 3.5867 | 0.067259 | 1.875% | 4.5833 | 4.4805 | 0.10282 | 2.243% | 73.7661 | 1.645%
|  |  | 551 | 75.1 | 348.25 | 4.5917 | 1476.0138 | 0.49601 | 962.6368 | 952.6321 | 0.96264 | 0.97021 | 0.0075732 | 0.7806% | 3.5113 | 3.5783 | 0.067031 | 1.873% | 4.5917 | 4.4887 | 0.10294 | 2.242% | 73.8648 | 1.645%
|  |  | 552 | 75.2 | 348.35 | 4.6 | 1471.1098 | 0.49111 | 960.6039 | 950.5797 | 0.9606 | 0.96792 | 0.0073161 | 0.7559% | 3.5043 | 3.5699 | 0.065594 | 1.837% | 4.6 | 4.4957 | 0.10426 | 2.267% | 73.9489 | 1.664%
|  |  | 553 | 75.3 | 348.45 | 4.6083 | 1466.2246 | 0.48622 | 958.5741 | 948.5245 | 0.95857 | 0.96563 | 0.0070559 | 0.7307% | 3.4961 | 3.5614 | 0.065345 | 1.835% | 4.6083 | 4.5039 | 0.1044 | 2.265% | 74.0472 | 1.664%
|  |  | 554 | 75.4 | 348.55 | 4.6167 | 1461.358 | 0.48136 | 956.5473 | 946.4665 | 0.95655 | 0.96334 | 0.0067927 | 0.7051% | 3.4891 | 3.553 | 0.063895 | 1.798% | 4.6167 | 4.5109 | 0.10574 | 2.29% | 74.1312 | 1.683%
|  |  | 555 | 75.5 | 348.65 | 4.625 | 1456.5102 | 0.47651 | 954.5236 | 944.5165 | 0.95452 | 0.96105 | 0.0065264 | 0.6791% | 3.4817 | 3.5445 | 0.062842 | 1.773% | 4.625 | 4.5183 | 0.10668 | 2.307% | 74.2199 | 1.696%
|  |  | 556 | 75.6 | 348.75 | 4.6333 | 1451.6808 | 0.47168 | 952.5029 | 942.3421 | 0.9525 | 0.95876 | 0.0062571 | 0.6526% | 3.4743 | 3.5361 | 0.061744 | 1.746% | 4.6333 | 4.5257 | 0.10766 | 2.324% | 74.3081 | 1.709%
|  |  | 557 | 75.7 | 348.85 | 4.6417 | 1446.87 | 0.46687 | 950.4854 | 940.2759 | 0.95049 | 0.95647 | 0.0059846 | 0.6257% | 3.4669 | 3.5276 | 0.06068 | 1.72% | 4.6417 | 4.5331 | 0.10861 | 2.34% | 74.3966 | 1.722%
|  |  | 558 | 75.8 | 348.95 | 4.65 | 1442.0775 | 0.46208 | 948.4709 | 938.2069 | 0.94847 | 0.95418 | 0.0057091 | 0.5983% | 3.4596 | 3.5192 | 0.059571 | 1.693% | 4.65 | 4.5404 | 0.10961 | 2.357% | 74.4847 | 1.735%
|  |  | 559 | 75.9 | 349.05 | 4.6583 | 1437.3034 | 0.4573 | 946.4595 | 936.1353 | 0.94646 | 0.95189 | 0.0054305 | 0.5705% | 3.4531 | 3.5107 | 0.05768 | 1.643% | 4.6583 | 4.5469 | 0.11139 | 2.391% | 74.5633 | 1.761%
|  |  | 560 | 76 | 349.15 | 4.6667 | 1432.5475 | 0.45255 | 944.4512 | 934.2802 | 0.94445 | 0.9496 | 0.0051488 | 0.5422% | 3.4449 | 3.5023 | 0.057341 | 1.637% | 4.6667 | 4.5551 | 0.11161 | 2.392% | 74.6606 | 1.762%
|  |  | 561 | 76.1 | 349.25 | 4.675 | 1427.8098 | 0.44781 | 942.4459 | 932.2029 | 0.94245 | 0.94731 | 0.0048641 | 0.5135% | 3.4376 | 3.4938 | 0.05622 | 1.609% | 4.675 | 4.5624 | 0.11262 | 2.409% | 74.7485 | 1.776%
|  |  | 562 | 76.2 | 349.35 | 4.6833 | 1423.0902 | 0.44309 | 940.4438 | 930.2321 | 0.94044 | 0.94502 | 0.0045762 | 0.4842% | 3.4311 | 3.4854 | 0.054285 | 1.557% | 4.6833 | 4.5689 | 0.11444 | 2.444% | 74.8267 | 1.802%
|  |  | 563 | 76.3 | 349.45 | 4.6917 | 1418.3886 | 0.43839 | 938.4448 | 928.0406 | 0.93844 | 0.94273 | 0.0042852 | 0.4546% | 3.423 | 3.477 | 0.053901 | 1.55% | 4.6917 | 4.577 | 0.11472 | 2.445% | 74.9234 | 1.804%
|  |  | 564 | 76.4 | 349.55 | 4.7 | 1413.7049 | 0.4337 | 936.4488 | 926.2815 | 0.93645 | 0.94044 | 0.0039912 | 0.4244% | 3.4154 | 3.4685 | 0.053143 | 1.532% | 4.7 | 4.5846 | 0.11536 | 2.455% | 75.0157 | 1.812%
|  |  | 565 | 76.5 | 349.65 | 4.7083 | 1409.039 | 0.42904 | 934.456 | 924.085 | 0.93446 | 0.93815 | 0.003694 | 0.3938% | 3.4085 | 3.4601 | 0.051559 | 1.49% | 4.7083 | 4.5915 | 0.11683 | 2.481% | 75.098 | 1.833%
|  |  | 566 | 76.6 | 349.75 | 4.7167 | 1404.391 | 0.42439 | 932.4663 | 922.1028 | 0.93247 | 0.93586 | 0.0033937 | 0.3626% | 3.4016 | 3.4516 | 0.049995 | 1.448% | 4.7167 | 4.5984 | 0.11828 | 2.508% | 75.1806 | 1.853%
|  |  | 567 | 76.7 | 349.85 | 4.725 | 1399.7606 | 0.41976 | 930.4797 | 920.1176 | 0.93048 | 0.93357 | 0.0030903 | 0.331% | 3.394 | 3.4432 | 0.049171 | 1.428% | 4.725 | 4.606 | 0.119 | 2.518% | 75.2721 | 1.862%
|  |  | 568 | 76.8 | 349.95 | 4.7333 | 1395.1479 | 0.41515 | 928.4962 | 918.2374 | 0.9285 | 0.93128 | 0.0027838 | 0.2989% | 3.3871 | 3.4347 | 0.047574 | 1.385% | 4.7333 | 4.6129 | 0.12048 | 2.545% | 75.3542 | 1.883%
|  |  | 569 | 76.9 | 350.05 | 4.7417 | 1390.5527 | 0.41055 | 926.5159 | 916.1389 | 0.92652 | 0.92899 | 0.0024741 | 0.2663% | 3.3795 | 3.4263 | 0.046748 | 1.364% | 4.7417 | 4.6205 | 0.12119 | 2.556% | 75.4457 | 1.891%
|  |  | 570 | 77 | 350.15 | 4.75 | 1385.975 | 0.40597 | 924.5386 | 914.2524 | 0.92454 | 0.9267 | 0.0021614 | 0.2332% | 3.3723 | 3.4178 | 0.045525 | 1.332% | 4.75 | 4.6277 | 0.1223 | 2.575% | 75.5323 | 1.906%
|  |  | 571 | 77.1 | 350.25 | 4.7583 | 1381.4147 | 0.40141 | 922.5645 | 912.3628 | 0.92256 | 0.92441 | 0.0018455 | 0.1996% | 3.3647 | 3.4094 | 0.044654 | 1.31% | 4.7583 | 4.6353 | 0.12306 | 2.586% | 75.6233 | 1.915%
|  |  | 572 | 77.2 | 350.35 | 4.7667 | 1376.8717 | 0.39687 | 920.5935 | 910.2564 | 0.92059 | 0.92212 | 0.0015265 | 0.1655% | 3.3575 | 3.4009 | 0.043408 | 1.276% | 4.7667 | 4.6425 | 0.1242 | 2.606% | 75.7097 | 1.931%
|  |  | 573 | 77.3 | 350.45 | 4.775 | 1372.3459 | 0.39235 | 918.6257 | 908.2543 | 0.91863 | 0.91983 | 0.0012043 | 0.1309% | 3.3511 | 3.3925 | 0.041348 | 1.219% | 4.775 | 4.6489 | 0.12614 | 2.642% | 75.7863 | 1.958%
|  |  | 574 | 77.4 | 350.55 | 4.7833 | 1367.8374 | 0.38784 | 916.661 | 906.2494 | 0.91666 | 0.91754 | 0.00087904 | 0.0958% | 3.344 | 3.384 | 0.040079 | 1.184% | 4.7833 | 4.656 | 0.1273 | 2.661% | 75.8724 | 1.974%
|  |  | 575 | 77.5 | 350.65 | 4.7917 | 1363.3459 | 0.38335 | 914.6994 | 904.2419 | 0.9147 | 0.91525 | 0.00055061 | 0.06016% | 3.3372 | 3.3756 | 0.038392 | 1.137% | 4.7917 | 4.6628 | 0.12887 | 2.69% | 75.9535 | 1.995%
|  |  | 576 | 77.6 | 350.75 | 4.8 | 1358.8715 | 0.37887 | 912.741 | 902.4434 | 0.91274 | 0.91296 | 0.00021904 | 0.02399% | 3.3289 | 3.3672 | 0.038268 | 1.136% | 4.8 | 4.6711 | 0.12889 | 2.685% | 76.0534 | 1.993%
|  |  | 577 | 77.7 | 350.85 | 4.8083 | 1354.4141 | 0.37441 | 910.7857 | 900.2191 | 0.91079 | 0.91067 | 0.00011568 | 0.0127% | 3.3218 | 3.3587 | 0.036943 | 1.1% | 4.8083 | 4.6782 | 0.1301 | 2.706% | 76.1388 | 2.009%
|  |  | 578 | 77.8 | 350.95 | 4.8167 | 1349.9735 | 0.36997 | 908.8335 | 898.3091 | 0.90883 | 0.90838 | 0.00045354 | 0.04993% | 3.3154 | 3.3503 | 0.034836 | 1.04% | 4.8167 | 4.6846 | 0.13209 | 2.742% | 76.2149 | 2.037%
|  |  | 579 | 77.9 | 351.05 | 4.825 | 1345.5497 | 0.36555 | 906.8846 | 896.3961 | 0.90688 | 0.90609 | 0.00079456 | 0.08769% | 3.3083 | 3.3418 | 0.033509 | 1.003% | 4.825 | 4.6917 | 0.13331 | 2.763% | 76.3003 | 2.053%
|  |  | 580 | 78 | 351.15 | 4.8333 | 1341.1427 | 0.36114 | 904.9387 | 894.2704 | 0.90494 | 0.9038 | 0.0011387 | 0.126% | 3.3008 | 3.3334 | 0.032558 | 0.9767% | 4.8333 | 4.6992 | 0.13415 | 2.775% | 76.3903 | 2.064%
|  |  | 581 | 78.1 | 351.25 | 4.8417 | 1336.7524 | 0.35675 | 902.9961 | 892.4566 | 0.903 | 0.90151 | 0.0014861 | 0.1648% | 3.2941 | 3.3249 | 0.030802 | 0.9264% | 4.8417 | 4.7059 | 0.13579 | 2.805% | 76.4705 | 2.086%
|  |  | 582 | 78.2 | 351.35 | 4.85 | 1332.3786 | 0.35238 | 901.0566 | 890.6393 | 0.90106 | 0.89922 | 0.0018366 | 0.2042% | 3.287 | 3.3165 | 0.02943 | 0.8874% | 4.85 | 4.713 | 0.13705 | 2.826% | 76.5554 | 2.103%
|  |  | 583 | 78.3 | 351.45 | 4.8583 | 1328.0214 | 0.34802 | 899.1202 | 888.4021 | 0.89912 | 0.89693 | 0.0021902 | 0.2442% | 3.28 | 3.308 | 0.028047 | 0.8478% | 4.8583 | 4.72 | 0.13832 | 2.847% | 76.6402 | 2.12%
|  |  | 584 | 78.4 | 351.55 | 4.8667 | 1323.6807 | 0.34368 | 897.187 | 886.5791 | 0.89719 | 0.89464 | 0.002547 | 0.2847% | 3.2722 | 3.2996 | 0.027424 | 0.8311% | 4.8667 | 4.7278 | 0.13883 | 2.853% | 76.734 | 2.125%
|  |  | 585 | 78.5 | 351.65 | 4.875 | 1319.3563 | 0.33936 | 895.257 | 884.7528 | 0.89526 | 0.89235 | 0.002907 | 0.3258% | 3.2651 | 3.2911 | 0.026018 | 0.7905% | 4.875 | 4.7349 | 0.14012 | 2.874% | 76.8185 | 2.142%
|  |  | 586 | 78.6 | 351.75 | 4.8833 | 1315.0483 | 0.33505 | 893.3302 | 882.8198 | 0.89333 | 0.89006 | 0.0032702 | 0.3674% | 3.2589 | 3.2827 | 0.023818 | 0.7256% | 4.8833 | 4.7411 | 0.14221 | 2.912% | 76.8935 | 2.171%
|  |  | 587 | 78.7 | 351.85 | 4.8917 | 1310.7565 | 0.33076 | 891.4065 | 880.884 | 0.89141 | 0.88777 | 0.0036365 | 0.4096% | 3.2518 | 3.2742 | 0.0224 | 0.6841% | 4.8917 | 4.7482 | 0.14352 | 2.934% | 76.9778 | 2.188%
|  |  | 588 | 78.8 | 351.95 | 4.9 | 1306.4809 | 0.32648 | 889.486 | 878.9454 | 0.88949 | 0.88548 | 0.004006 | 0.4524% | 3.2448 | 3.2658 | 0.020959 | 0.6418% | 4.9 | 4.7552 | 0.14484 | 2.956% | 77.0619 | 2.206%
|  |  | 589 | 78.9 | 352.05 | 4.9083 | 1302.2214 | 0.32222 | 887.5687 | 876.9013 | 0.88757 | 0.88319 | 0.0043787 | 0.4958% | 3.2375 | 3.2574 | 0.019902 | 0.611% | 4.9083 | 4.7625 | 0.14579 | 2.97% | 77.1505 | 2.217%
|  |  | 590 | 79 | 352.15 | 4.9167 | 1297.978 | 0.31798 | 885.6546 | 875.0601 | 0.88565 | 0.8809 | 0.0047546 | 0.5397% | 3.2301 | 3.2489 | 0.018813 | 0.5791% | 4.9167 | 4.7699 | 0.14676 | 2.985% | 77.2388 | 2.229%
|  |  | 591 | 79.1 | 352.25 | 4.925 | 1293.7505 | 0.31375 | 883.7436 | 873.2158 | 0.88374 | 0.87861 | 0.0051336 | 0.5843% | 3.2235 | 3.2405 | 0.016952 | 0.5231% | 4.925 | 4.7765 | 0.14851 | 3.015% | 77.3178 | 2.253%
|  |  | 592 | 79.2 | 352.35 | 4.9333 | 1289.539 | 0.30954 | 881.8359 | 871.1641 | 0.88184 | 0.87632 | 0.0055159 | 0.6294% | 3.2169 | 3.232 | 0.01508 | 0.4666% | 4.9333 | 4.7831 | 0.15027 | 3.046% | 77.3967 | 2.277%
|  |  | 593 | 79.3 | 352.45 | 4.9417 | 1285.3433 | 0.30534 | 879.9313 | 869.3141 | 0.87993 | 0.87403 | 0.0059013 | 0.6752% | 3.2092 | 3.2236 | 0.014362 | 0.4455% | 4.9417 | 4.7908 | 0.15088 | 3.053% | 77.4895 | 2.283%
|  |  | 594 | 79.4 | 352.55 | 4.95 | 1281.1633 | 0.30116 | 878.0299 | 867.4611 | 0.87803 | 0.87174 | 0.0062899 | 0.7215% | 3.2031 | 3.2151 | 0.012071 | 0.3754% | 4.95 | 4.7969 | 0.15306 | 3.092% | 77.5633 | 2.313%
|  |  | 595 | 79.5 | 352.65 | 4.9583 | 1276.9991 | 0.297 | 876.1317 | 865.5036 | 0.87613 | 0.86945 | 0.0066817 | 0.7685% | 3.1961 | 3.2067 | 0.010537 | 0.3286% | 4.9583 | 4.8039 | 0.15448 | 3.116% | 77.6463 | 2.332%
|  |  | 596 | 79.6 | 352.75 | 4.9667 | 1272.8505 | 0.29285 | 874.2367 | 863.4424 | 0.87424 | 0.86716 | 0.0070767 | 0.8161% | 3.1881 | 3.1982 | 0.010182 | 0.3184% | 4.9667 | 4.8119 | 0.15472 | 3.115% | 77.7434 | 2.332%
|  |  | 597 | 79.7 | 352.85 | 4.975 | 1268.7175 | 0.28872 | 872.3449 | 861.4801 | 0.87234 | 0.86487 | 0.0074749 | 0.8643% | 3.1815 | 3.1898 | 0.0082505 | 0.2587% | 4.975 | 4.8185 | 0.15654 | 3.147% | 77.8215 | 2.357%
|  |  | 598 | 79.8 | 352.95 | 4.9833 | 1264.6 | 0.2846 | 870.4563 | 859.7169 | 0.87046 | 0.86258 | 0.0078763 | 0.9131% | 3.1747 | 3.1813 | 0.0066828 | 0.2101% | 4.9833 | 4.8253 | 0.15799 | 3.17% | 77.9041 | 2.376%
|  |  | 599 | 79.9 | 353.05 | 4.9917 | 1260.498 | 0.2805 | 868.5709 | 857.6487 | 0.86857 | 0.86029 | 0.0082809 | 0.9626% | 3.1686 | 3.1729 | 0.0043324 | 0.1365% | 4.9917 | 4.8314 | 0.16023 | 3.21% | 77.9772 | 2.406%
|  |  | 600 | 80 | 353.15 | 5 | 1256.4113 | 0.27641 | 866.6886 | 855.9799 | 0.86669 | 0.858 | 0.0086886 | 1.013% | 3.1617 | 3.1645 | 0.0027525 | 0.08698% | 5 | 4.8383 | 0.1617 | 3.234% | 78.0596 | 2.425%

## Cal_Error
Point | T_standard | V_standard | T_cal | Error_Temperature |  |  | Error_Voltage
0 | 20 | 0 | 20.2759 | 1.379% | Max_E_T | 3.417% | 0.022991 | Max_E_V | 0.10218
1 | 20.1 | 0.008333 | 20.3554 | 1.271% | Min_E_T | 0.0004108% | 0.021285 | Min_E_V | 7.6244e-06
2 | 20.2 | 0.016667 | 20.4236 | 1.107% |  |  | 0.018634
3 | 20.3 | 0.025 | 20.5038 | 1.004% |  |  | 0.016982
4 | 20.4 | 0.033333 | 20.5726 | 0.8463% |  |  | 0.014387
5 | 20.5 | 0.041667 | 20.6535 | 0.7487% |  |  | 0.012789
6 | 20.6 | 0.05 | 20.7346 | 0.6535% |  |  | 0.011219
7 | 20.7 | 0.058333 | 20.8161 | 0.5609% |  |  | 0.0096751
8 | 20.8 | 0.066667 | 20.8979 | 0.4706% |  |  | 0.0081571
9 | 20.9 | 0.075 | 20.98 | 0.3828% |  |  | 0.0066667
10 | 21 | 0.083333 | 21.0624 | 0.2973% |  |  | 0.0052031
11 | 21.1 | 0.091667 | 21.1336 | 0.1593% |  |  | 0.0028002
12 | 21.2 | 0.1 | 21.2167 | 0.07871% |  |  | 0.0013906
13 | 21.3 | 0.10833 | 21.3001 | 0.0004108% |  |  | 7.6244e-06
14 | 21.4 | 0.11667 | 21.3838 | 0.07567% |  |  | 0.0013497
15 | 21.5 | 0.125 | 21.4678 | 0.1496% |  |  | 0.0026795
16 | 21.6 | 0.13333 | 21.5407 | 0.2747% |  |  | 0.0049434
17 | 21.7 | 0.14167 | 21.6254 | 0.344% |  |  | 0.0062201
18 | 21.8 | 0.15 | 21.7104 | 0.4112% |  |  | 0.0074693
19 | 21.9 | 0.15833 | 21.7957 | 0.4763% |  |  | 0.0086919
20 | 22 | 0.16667 | 21.8698 | 0.5916% |  |  | 0.010846
21 | 22.1 | 0.175 | 21.9558 | 0.6524% |  |  | 0.012015
22 | 22.2 | 0.18333 | 22.0421 | 0.7112% |  |  | 0.013157
23 | 22.3 | 0.19167 | 22.1173 | 0.8195% |  |  | 0.015229
24 | 22.4 | 0.2 | 22.2042 | 0.8742% |  |  | 0.016318
25 | 22.5 | 0.20833 | 22.2914 | 0.9269% |  |  | 0.017379
26 | 22.6 | 0.21667 | 22.3676 | 1.028% |  |  | 0.019368
27 | 22.7 | 0.225 | 22.4555 | 1.077% |  |  | 0.020377
28 | 22.8 | 0.23333 | 22.5437 | 1.124% |  |  | 0.021358
29 | 22.9 | 0.24167 | 22.6208 | 1.219% |  |  | 0.023265
30 | 23 | 0.25 | 22.7097 | 1.262% |  |  | 0.024193
31 | 23.1 | 0.25833 | 22.7875 | 1.353% |  |  | 0.026043
32 | 23.2 | 0.26667 | 22.877 | 1.392% |  |  | 0.026919
33 | 23.3 | 0.275 | 22.9554 | 1.479% |  |  | 0.028714
34 | 23.4 | 0.28333 | 23.0456 | 1.515% |  |  | 0.029535
35 | 23.5 | 0.29167 | 23.136 | 1.549% |  |  | 0.030331
36 | 23.6 | 0.3 | 23.2155 | 1.629% |  |  | 0.032044
37 | 23.7 | 0.30833 | 23.3066 | 1.66% |  |  | 0.032785
38 | 23.8 | 0.31667 | 23.3867 | 1.737% |  |  | 0.034444
39 | 23.9 | 0.325 | 23.4784 | 1.764% |  |  | 0.035132
40 | 24 | 0.33333 | 23.5592 | 1.837% |  |  | 0.036735
41 | 24.1 | 0.34167 | 23.6403 | 1.908% |  |  | 0.038311
42 | 24.2 | 0.35 | 23.7217 | 1.976% |  |  | 0.039858
43 | 24.3 | 0.35833 | 23.8035 | 2.043% |  |  | 0.041377
44 | 24.4 | 0.36667 | 23.8968 | 2.062% |  |  | 0.041932
45 | 24.5 | 0.375 | 23.9792 | 2.126% |  |  | 0.043396
46 | 24.6 | 0.38333 | 24.062 | 2.187% |  |  | 0.044833
47 | 24.7 | 0.39167 | 24.1563 | 2.201% |  |  | 0.045309
48 | 24.8 | 0.4 | 24.2397 | 2.259% |  |  | 0.046691
49 | 24.9 | 0.40833 | 24.3235 | 2.315% |  |  | 0.048045
50 | 25 | 0.41667 | 24.4187 | 2.325% |  |  | 0.048441
51 | 25.1 | 0.425 | 24.5031 | 2.378% |  |  | 0.049741
52 | 25.2 | 0.43333 | 24.5878 | 2.429% |  |  | 0.051013
53 | 25.3 | 0.44167 | 24.684 | 2.435% |  |  | 0.05133
54 | 25.4 | 0.45 | 24.7694 | 2.483% |  |  | 0.052548
55 | 25.5 | 0.45833 | 24.8551 | 2.529% |  |  | 0.053739
56 | 25.6 | 0.46667 | 24.9412 | 2.574% |  |  | 0.054903
57 | 25.7 | 0.475 | 25.0386 | 2.573% |  |  | 0.055113
58 | 25.8 | 0.48333 | 25.1253 | 2.615% |  |  | 0.056222
59 | 25.9 | 0.49167 | 25.2124 | 2.655% |  |  | 0.057304
60 | 26 | 0.5 | 25.2997 | 2.693% |  |  | 0.058359
61 | 26.1 | 0.50833 | 25.3874 | 2.73% |  |  | 0.059385
62 | 26.2 | 0.51667 | 25.4864 | 2.724% |  |  | 0.059465
63 | 26.3 | 0.525 | 25.5747 | 2.758% |  |  | 0.060438
64 | 26.4 | 0.53333 | 25.6634 | 2.79% |  |  | 0.061384
65 | 26.5 | 0.54167 | 25.7524 | 2.821% |  |  | 0.062303
66 | 26.6 | 0.55 | 25.8417 | 2.851% |  |  | 0.063195
67 | 26.7 | 0.55833 | 25.9313 | 2.879% |  |  | 0.064059
68 | 26.8 | 0.56667 | 26.0212 | 2.906% |  |  | 0.064897
69 | 26.9 | 0.575 | 26.1115 | 2.931% |  |  | 0.065707
70 | 27 | 0.58333 | 26.2021 | 2.955% |  |  | 0.06649
71 | 27.1 | 0.59167 | 26.293 | 2.978% |  |  | 0.067247
72 | 27.2 | 0.6 | 26.3843 | 2.999% |  |  | 0.067976
73 | 27.3 | 0.60833 | 26.4759 | 3.019% |  |  | 0.068678
74 | 27.4 | 0.61667 | 26.5568 | 3.077% |  |  | 0.070264
75 | 27.5 | 0.625 | 26.6491 | 3.094% |  |  | 0.070911
76 | 27.6 | 0.63333 | 26.7416 | 3.11% |  |  | 0.071531
77 | 27.7 | 0.64167 | 26.8345 | 3.125% |  |  | 0.072126
78 | 27.8 | 0.65 | 26.9277 | 3.138% |  |  | 0.072692
79 | 27.9 | 0.65833 | 27.0212 | 3.15% |  |  | 0.073232
80 | 28 | 0.66667 | 27.115 | 3.161% |  |  | 0.073747
81 | 28.1 | 0.675 | 27.2092 | 3.17% |  |  | 0.074233
82 | 28.2 | 0.68333 | 27.2928 | 3.217% |  |  | 0.075596
83 | 28.3 | 0.69167 | 27.3877 | 3.224% |  |  | 0.076029
84 | 28.4 | 0.7 | 27.4828 | 3.23% |  |  | 0.076435
85 | 28.5 | 0.70833 | 27.5782 | 3.234% |  |  | 0.076815
86 | 28.6 | 0.71667 | 27.674 | 3.238% |  |  | 0.077169
87 | 28.7 | 0.725 | 27.7593 | 3.278% |  |  | 0.078393
88 | 28.8 | 0.73333 | 27.8557 | 3.279% |  |  | 0.078693
89 | 28.9 | 0.74167 | 27.9524 | 3.279% |  |  | 0.078967
90 | 29 | 0.75 | 28.0494 | 3.278% |  |  | 0.079213
91 | 29.1 | 0.75833 | 28.1361 | 3.313% |  |  | 0.080328
92 | 29.2 | 0.76667 | 28.2337 | 3.309% |  |  | 0.080522
93 | 29.3 | 0.775 | 28.3317 | 3.305% |  |  | 0.080689
94 | 29.4 | 0.78333 | 28.4193 | 3.336% |  |  | 0.081722
95 | 29.5 | 0.79167 | 28.518 | 3.329% |  |  | 0.081837
96 | 29.6 | 0.8 | 28.6169 | 3.321% |  |  | 0.081925
97 | 29.7 | 0.80833 | 28.7055 | 3.349% |  |  | 0.082876
98 | 29.8 | 0.81667 | 28.8051 | 3.339% |  |  | 0.082912
99 | 29.9 | 0.825 | 28.8943 | 3.364% |  |  | 0.083808
100 | 30 | 0.83333 | 28.9945 | 3.352% |  |  | 0.08379
101 | 30.1 | 0.84167 | 29.0844 | 3.374% |  |  | 0.084633
102 | 30.2 | 0.85 | 29.1746 | 3.395% |  |  | 0.085447
103 | 30.3 | 0.85833 | 29.2758 | 3.38% |  |  | 0.08535
104 | 30.4 | 0.86667 | 29.3667 | 3.399% |  |  | 0.086111
105 | 30.5 | 0.875 | 29.4579 | 3.417% |  |  | 0.086844
106 | 30.6 | 0.88333 | 29.56 | 3.399% |  |  | 0.086668
107 | 30.7 | 0.89167 | 29.6518 | 3.414% |  |  | 0.087348
108 | 30.8 | 0.9 | 29.7545 | 3.394% |  |  | 0.087121
109 | 30.9 | 0.90833 | 29.847 | 3.408% |  |  | 0.087746
110 | 31 | 0.91667 | 29.9504 | 3.386% |  |  | 0.087468
111 | 31.1 | 0.925 | 30.0435 | 3.397% |  |  | 0.088039
112 | 31.2 | 0.93333 | 30.137 | 3.407% |  |  | 0.088583
113 | 31.3 | 0.94167 | 30.2413 | 3.383% |  |  | 0.088228
114 | 31.4 | 0.95 | 30.3354 | 3.391% |  |  | 0.088719
115 | 31.5 | 0.95833 | 30.4298 | 3.397% |  |  | 0.089183
116 | 31.6 | 0.96667 | 30.5454 | 3.337% |  |  | 0.087881
117 | 31.7 | 0.975 | 30.6405 | 3.342% |  |  | 0.088293
118 | 31.8 | 0.98333 | 30.7359 | 3.346% |  |  | 0.088679
119 | 31.9 | 0.99167 | 30.8315 | 3.349% |  |  | 0.089038
120 | 32 | 1 | 30.938 | 3.319% |  |  | 0.088504
121 | 32.1 | 1.0083 | 31.0343 | 3.32% |  |  | 0.08881
122 | 32.2 | 1.0167 | 31.1309 | 3.32% |  |  | 0.089091
123 | 32.3 | 1.025 | 31.2279 | 3.319% |  |  | 0.089344
124 | 32.4 | 1.0333 | 31.3251 | 3.317% |  |  | 0.089571
125 | 32.5 | 1.0417 | 31.4331 | 3.283% |  |  | 0.08891
126 | 32.6 | 1.05 | 31.531 | 3.279% |  |  | 0.089085
127 | 32.7 | 1.0583 | 31.6292 | 3.275% |  |  | 0.089234
128 | 32.8 | 1.0667 | 31.7174 | 3.301% |  |  | 0.090216
129 | 32.9 | 1.075 | 31.8163 | 3.294% |  |  | 0.090311
130 | 33 | 1.0833 | 31.9154 | 3.287% |  |  | 0.09038
131 | 33.1 | 1.0917 | 32.0149 | 3.278% |  |  | 0.090424
132 | 33.2 | 1.1 | 32.1147 | 3.269% |  |  | 0.090441
133 | 33.3 | 1.1083 | 32.2148 | 3.259% |  |  | 0.090432
134 | 33.4 | 1.1167 | 32.3152 | 3.248% |  |  | 0.090398
135 | 33.5 | 1.125 | 32.416 | 3.236% |  |  | 0.090337
136 | 33.6 | 1.1333 | 32.517 | 3.223% |  |  | 0.090251
137 | 33.7 | 1.1417 | 32.6183 | 3.21% |  |  | 0.09014
138 | 33.8 | 1.15 | 32.72 | 3.195% |  |  | 0.090002
139 | 33.9 | 1.1583 | 32.8219 | 3.18% |  |  | 0.089839
140 | 34 | 1.1667 | 32.914 | 3.194% |  |  | 0.090497
141 | 34.1 | 1.175 | 33.0166 | 3.177% |  |  | 0.090282
142 | 34.2 | 1.1833 | 33.1195 | 3.159% |  |  | 0.090041
143 | 34.3 | 1.1917 | 33.2227 | 3.141% |  |  | 0.089777
144 | 34.4 | 1.2 | 33.3262 | 3.122% |  |  | 0.089486
145 | 34.5 | 1.2083 | 33.43 | 3.102% |  |  | 0.089169
146 | 34.6 | 1.2167 | 33.524 | 3.11% |  |  | 0.089669
147 | 34.7 | 1.225 | 33.6284 | 3.088% |  |  | 0.089302
148 | 34.8 | 1.2333 | 33.7331 | 3.066% |  |  | 0.08891
149 | 34.9 | 1.2417 | 33.828 | 3.072% |  |  | 0.089331
150 | 35 | 1.25 | 33.9333 | 3.048% |  |  | 0.088888
151 | 35.1 | 1.2583 | 34.0289 | 3.051% |  |  | 0.089255
152 | 35.2 | 1.2667 | 34.1249 | 3.054% |  |  | 0.089596
153 | 35.3 | 1.275 | 34.2311 | 3.028% |  |  | 0.089077
154 | 35.4 | 1.2833 | 34.3376 | 3.001% |  |  | 0.088534
155 | 35.5 | 1.2917 | 34.4344 | 3.002% |  |  | 0.088798
156 | 35.6 | 1.3 | 34.5416 | 2.973% |  |  | 0.088204
157 | 35.7 | 1.3083 | 34.639 | 2.972% |  |  | 0.088415
158 | 35.8 | 1.3167 | 34.7467 | 2.942% |  |  | 0.087773
159 | 35.9 | 1.325 | 34.8448 | 2.939% |  |  | 0.087933
160 | 36 | 1.3333 | 34.9531 | 2.908% |  |  | 0.08724
161 | 36.1 | 1.3417 | 35.0518 | 2.904% |  |  | 0.08735
162 | 36.2 | 1.35 | 35.1607 | 2.871% |  |  | 0.086608
163 | 36.3 | 1.3583 | 35.26 | 2.865% |  |  | 0.086666
164 | 36.4 | 1.3667 | 35.3695 | 2.831% |  |  | 0.085877
165 | 36.5 | 1.375 | 35.4694 | 2.824% |  |  | 0.085884
166 | 36.6 | 1.3833 | 35.5696 | 2.815% |  |  | 0.085865
167 | 36.7 | 1.3917 | 35.68 | 2.779% |  |  | 0.085003
168 | 36.8 | 1.4 | 35.7808 | 2.77% |  |  | 0.084934
169 | 36.9 | 1.4083 | 35.8819 | 2.759% |  |  | 0.084839
170 | 37 | 1.4167 | 35.9931 | 2.721% |  |  | 0.083905
171 | 37.1 | 1.425 | 36.0949 | 2.709% |  |  | 0.08376
172 | 37.2 | 1.4333 | 36.1969 | 2.696% |  |  | 0.083591
173 | 37.3 | 1.4417 | 36.2895 | 2.709% |  |  | 0.084209
174 | 37.4 | 1.45 | 36.4019 | 2.669% |  |  | 0.083177
175 | 37.5 | 1.4583 | 36.5048 | 2.654% |  |  | 0.082932
176 | 37.6 | 1.4667 | 36.608 | 2.638% |  |  | 0.082663
177 | 37.7 | 1.475 | 36.7116 | 2.622% |  |  | 0.082369
178 | 37.8 | 1.4833 | 36.8251 | 2.579% |  |  | 0.081242
179 | 37.9 | 1.4917 | 36.9292 | 2.561% |  |  | 0.0809
180 | 38 | 1.5 | 37.0336 | 2.543% |  |  | 0.080533
181 | 38.1 | 1.5083 | 37.148 | 2.499% |  |  | 0.079337
182 | 38.2 | 1.5167 | 37.2529 | 2.479% |  |  | 0.078922
183 | 38.3 | 1.525 | 37.3582 | 2.459% |  |  | 0.078482
184 | 38.4 | 1.5333 | 37.4638 | 2.438% |  |  | 0.078017
185 | 38.5 | 1.5417 | 37.5696 | 2.416% |  |  | 0.07753
186 | 38.6 | 1.55 | 37.6758 | 2.394% |  |  | 0.077017
187 | 38.7 | 1.5583 | 37.7727 | 2.396% |  |  | 0.077277
188 | 38.8 | 1.5667 | 37.8794 | 2.373% |  |  | 0.076716
189 | 38.9 | 1.575 | 37.9864 | 2.349% |  |  | 0.076131
190 | 39 | 1.5833 | 38.0937 | 2.324% |  |  | 0.075521
191 | 39.1 | 1.5917 | 38.2013 | 2.298% |  |  | 0.074889
192 | 39.2 | 1.6 | 38.3092 | 2.272% |  |  | 0.074232
193 | 39.3 | 1.6083 | 38.4079 | 2.27% |  |  | 0.074343
194 | 39.4 | 1.6167 | 38.5069 | 2.267% |  |  | 0.074428
195 | 39.5 | 1.625 | 38.6156 | 2.239% |  |  | 0.073699
196 | 39.6 | 1.6333 | 38.7246 | 2.211% |  |  | 0.072946
197 | 39.7 | 1.6417 | 38.8339 | 2.181% |  |  | 0.072171
198 | 39.8 | 1.65 | 38.9341 | 2.176% |  |  | 0.072158
199 | 39.9 | 1.6583 | 39.044 | 2.145% |  |  | 0.071335
200 | 40 | 1.6667 | 39.1541 | 2.115% |  |  | 0.07049
201 | 40.1 | 1.675 | 39.2552 | 2.107% |  |  | 0.070403
202 | 40.2 | 1.6833 | 39.3659 | 2.075% |  |  | 0.069511
203 | 40.3 | 1.6917 | 39.4769 | 2.043% |  |  | 0.068596
204 | 40.4 | 1.7 | 39.5788 | 2.033% |  |  | 0.068437
205 | 40.5 | 1.7083 | 39.6903 | 1.999% |  |  | 0.067476
206 | 40.6 | 1.7167 | 39.7928 | 1.988% |  |  | 0.06727
207 | 40.7 | 1.725 | 39.9049 | 1.954% |  |  | 0.066262
208 | 40.8 | 1.7333 | 40.0079 | 1.941% |  |  | 0.066008
209 | 40.9 | 1.7417 | 40.1205 | 1.906% |  |  | 0.064956
210 | 41 | 1.75 | 40.2242 | 1.892% |  |  | 0.064654
211 | 41.1 | 1.7583 | 40.3373 | 1.856% |  |  | 0.063556
212 | 41.2 | 1.7667 | 40.4323 | 1.863% |  |  | 0.063978
213 | 41.3 | 1.775 | 40.5368 | 1.848% |  |  | 0.063604
214 | 41.4 | 1.7833 | 40.6507 | 1.81% |  |  | 0.062438
215 | 41.5 | 1.7917 | 40.7558 | 1.793% |  |  | 0.062018
216 | 41.6 | 1.8 | 40.8611 | 1.776% |  |  | 0.061574
217 | 41.7 | 1.8083 | 40.9759 | 1.736% |  |  | 0.060341
218 | 41.8 | 1.8167 | 41.0818 | 1.718% |  |  | 0.059852
219 | 41.9 | 1.825 | 41.1971 | 1.678% |  |  | 0.058575
220 | 42 | 1.8333 | 41.3035 | 1.658% |  |  | 0.05804
221 | 42.1 | 1.8417 | 41.4102 | 1.638% |  |  | 0.057482
222 | 42.2 | 1.85 | 41.5263 | 1.596% |  |  | 0.05614
223 | 42.3 | 1.8583 | 41.6336 | 1.575% |  |  | 0.055536
224 | 42.4 | 1.8667 | 41.7411 | 1.554% |  |  | 0.05491
225 | 42.5 | 1.875 | 41.8489 | 1.532% |  |  | 0.054261
226 | 42.6 | 1.8833 | 41.9569 | 1.51% |  |  | 0.053588
227 | 42.7 | 1.8917 | 42.0653 | 1.486% |  |  | 0.052894
228 | 42.8 | 1.9 | 42.1739 | 1.463% |  |  | 0.052177
229 | 42.9 | 1.9083 | 42.2828 | 1.439% |  |  | 0.051437
230 | 43 | 1.9167 | 42.3829 | 1.435% |  |  | 0.051427
231 | 43.1 | 1.925 | 42.4923 | 1.41% |  |  | 0.050641
232 | 43.2 | 1.9333 | 42.602 | 1.384% |  |  | 0.049834
233 | 43.3 | 1.9417 | 42.7119 | 1.358% |  |  | 0.049005
234 | 43.4 | 1.95 | 42.8222 | 1.331% |  |  | 0.048153
235 | 43.5 | 1.9583 | 42.9326 | 1.304% |  |  | 0.04728
236 | 43.6 | 1.9667 | 43.0344 | 1.297% |  |  | 0.04713
237 | 43.7 | 1.975 | 43.1454 | 1.269% |  |  | 0.046213
238 | 43.8 | 1.9833 | 43.2567 | 1.24% |  |  | 0.045273
239 | 43.9 | 1.9917 | 43.3682 | 1.211% |  |  | 0.044313
240 | 44 | 2 | 43.4711 | 1.202% |  |  | 0.044071
241 | 44.1 | 2.0083 | 43.5832 | 1.172% |  |  | 0.043067
242 | 44.2 | 2.0167 | 43.6955 | 1.141% |  |  | 0.042042
243 | 44.3 | 2.025 | 43.7992 | 1.13% |  |  | 0.041732
244 | 44.4 | 2.0333 | 43.912 | 1.099% |  |  | 0.040664
245 | 44.5 | 2.0417 | 44.0251 | 1.067% |  |  | 0.039575
246 | 44.6 | 2.05 | 44.1296 | 1.055% |  |  | 0.039199
247 | 44.7 | 2.0583 | 44.2432 | 1.022% |  |  | 0.038067
248 | 44.8 | 2.0667 | 44.3395 | 1.028% |  |  | 0.038378
249 | 44.9 | 2.075 | 44.4536 | 0.9943% |  |  | 0.037203
250 | 45 | 2.0833 | 44.5592 | 0.9796% |  |  | 0.036736
251 | 45.1 | 2.0917 | 44.6825 | 0.9257% |  |  | 0.034793
252 | 45.2 | 2.1 | 44.7886 | 0.9102% |  |  | 0.034284
253 | 45.3 | 2.1083 | 44.9037 | 0.8749% |  |  | 0.033027
254 | 45.4 | 2.1167 | 45.0103 | 0.8584% |  |  | 0.032476
255 | 45.5 | 2.125 | 45.1172 | 0.8414% |  |  | 0.031902
256 | 45.6 | 2.1333 | 45.233 | 0.8048% |  |  | 0.030584
257 | 45.7 | 2.1417 | 45.3404 | 0.7869% |  |  | 0.029968
258 | 45.8 | 2.15 | 45.448 | 0.7685% |  |  | 0.02933
259 | 45.9 | 2.1583 | 45.5646 | 0.7307% |  |  | 0.027951
260 | 46 | 2.1667 | 45.6727 | 0.7114% |  |  | 0.027271
261 | 46.1 | 2.175 | 45.7812 | 0.6916% |  |  | 0.02657
262 | 46.2 | 2.1833 | 45.8898 | 0.6713% |  |  | 0.025847
263 | 46.3 | 2.1917 | 45.9988 | 0.6506% |  |  | 0.025103
264 | 46.4 | 2.2 | 46.1165 | 0.611% |  |  | 0.023625
265 | 46.5 | 2.2083 | 46.2174 | 0.6078% |  |  | 0.023552
266 | 46.6 | 2.2167 | 46.3271 | 0.5857% |  |  | 0.022746
267 | 46.7 | 2.225 | 46.437 | 0.5632% |  |  | 0.021918
268 | 46.8 | 2.2333 | 46.5472 | 0.5403% |  |  | 0.02107
269 | 46.9 | 2.2417 | 46.6576 | 0.5169% |  |  | 0.020202
270 | 47 | 2.25 | 46.7683 | 0.4931% |  |  | 0.019312
271 | 47.1 | 2.2583 | 46.8792 | 0.4689% |  |  | 0.018403
272 | 47.2 | 2.2667 | 46.9903 | 0.4442% |  |  | 0.017474
273 | 47.3 | 2.275 | 47.0933 | 0.4371% |  |  | 0.017227
274 | 47.4 | 2.2833 | 47.2049 | 0.4116% |  |  | 0.016256
275 | 47.5 | 2.2917 | 47.3168 | 0.3857% |  |  | 0.015266
276 | 47.6 | 2.3 | 47.4289 | 0.3594% |  |  | 0.014256
277 | 47.7 | 2.3083 | 47.5497 | 0.3151% |  |  | 0.012526
278 | 47.8 | 2.3167 | 47.6539 | 0.3057% |  |  | 0.012176
279 | 47.9 | 2.325 | 47.7667 | 0.2783% |  |  | 0.011107
280 | 48 | 2.3333 | 47.8798 | 0.2505% |  |  | 0.010018
281 | 48.1 | 2.3417 | 47.9847 | 0.2396% |  |  | 0.0096058
282 | 48.2 | 2.35 | 48.0899 | 0.2283% |  |  | 0.0091711
283 | 48.3 | 2.3583 | 48.2037 | 0.1993% |  |  | 0.0080228
284 | 48.4 | 2.3667 | 48.3094 | 0.1871% |  |  | 0.0075478
285 | 48.5 | 2.375 | 48.4237 | 0.1574% |  |  | 0.0063607
286 | 48.6 | 2.3833 | 48.5299 | 0.1443% |  |  | 0.0058439
287 | 48.7 | 2.3917 | 48.6446 | 0.1138% |  |  | 0.0046194
288 | 48.8 | 2.4 | 48.7513 | 0.09989% |  |  | 0.0040622
289 | 48.9 | 2.4083 | 48.8664 | 0.06869% |  |  | 0.0027988
290 | 49 | 2.4167 | 48.9736 | 0.05394% |  |  | 0.0022028
291 | 49.1 | 2.425 | 49.0892 | 0.02204% |  |  | 0.00090188
292 | 49.2 | 2.4333 | 49.1968 | 0.00648% |  |  | 0.00026534
293 | 49.3 | 2.4417 | 49.3047 | 0.009509% |  |  | 0.00039034
294 | 49.4 | 2.45 | 49.421 | 0.04244% |  |  | 0.0017472
295 | 49.5 | 2.4583 | 49.5293 | 0.05921% |  |  | 0.0024426
296 | 49.6 | 2.4667 | 49.6379 | 0.07639% |  |  | 0.0031569
297 | 49.7 | 2.475 | 49.7386 | 0.07763% |  |  | 0.0032151
298 | 49.8 | 2.4833 | 49.8558 | 0.112% |  |  | 0.0046464
299 | 49.9 | 2.4917 | 49.9731 | 0.1466% |  |  | 0.006094
300 | 50 | 2.5 | 50.0826 | 0.1653% |  |  | 0.0068862
301 | 50.1 | 2.5083 | 50.1924 | 0.1844% |  |  | 0.0076976
302 | 50.2 | 2.5167 | 50.3023 | 0.2038% |  |  | 0.0085272
303 | 50.3 | 2.525 | 50.4125 | 0.2237% |  |  | 0.0093768
304 | 50.4 | 2.5333 | 50.5229 | 0.2439% |  |  | 0.010245
305 | 50.5 | 2.5417 | 50.6336 | 0.2645% |  |  | 0.011131
306 | 50.6 | 2.55 | 50.7444 | 0.2855% |  |  | 0.012037
307 | 50.7 | 2.5583 | 50.8555 | 0.3068% |  |  | 0.012962
308 | 50.8 | 2.5667 | 50.9668 | 0.3284% |  |  | 0.013904
309 | 50.9 | 2.575 | 51.0784 | 0.3505% |  |  | 0.014865
310 | 51 | 2.5833 | 51.1901 | 0.3728% |  |  | 0.015844
311 | 51.1 | 2.5917 | 51.3021 | 0.3955% |  |  | 0.016841
312 | 51.2 | 2.6 | 51.4064 | 0.403% |  |  | 0.017196
313 | 51.3 | 2.6083 | 51.5109 | 0.411% |  |  | 0.017572
314 | 51.4 | 2.6167 | 51.6235 | 0.4348% |  |  | 0.018624
315 | 51.5 | 2.625 | 51.7363 | 0.4589% |  |  | 0.019695
316 | 51.6 | 2.6333 | 51.8415 | 0.4681% |  |  | 0.020128
317 | 51.7 | 2.6417 | 51.9548 | 0.4929% |  |  | 0.021234
318 | 51.8 | 2.65 | 52.0683 | 0.518% |  |  | 0.022359
319 | 51.9 | 2.6583 | 52.182 | 0.5433% |  |  | 0.0235
320 | 52 | 2.6667 | 52.2959 | 0.569% |  |  | 0.024658
321 | 52.1 | 2.675 | 52.4022 | 0.58% |  |  | 0.025183
322 | 52.2 | 2.6833 | 52.5165 | 0.6064% |  |  | 0.026377
323 | 52.3 | 2.6917 | 52.6233 | 0.6181% |  |  | 0.026938
324 | 52.4 | 2.7 | 52.7302 | 0.6302% |  |  | 0.027519
325 | 52.5 | 2.7083 | 52.8452 | 0.6575% |  |  | 0.028765
326 | 52.6 | 2.7167 | 52.9526 | 0.6703% |  |  | 0.029381
327 | 52.7 | 2.725 | 53.0602 | 0.6835% |  |  | 0.030017
328 | 52.8 | 2.7333 | 53.1758 | 0.7117% |  |  | 0.031313
329 | 52.9 | 2.7417 | 53.2761 | 0.711% |  |  | 0.031342
330 | 53 | 2.75 | 53.3844 | 0.7253% |  |  | 0.032033
331 | 53.1 | 2.7583 | 53.4929 | 0.7399% |  |  | 0.032741
332 | 53.2 | 2.7667 | 53.6093 | 0.7693% |  |  | 0.034105
333 | 53.3 | 2.775 | 53.7182 | 0.7846% |  |  | 0.034848
334 | 53.4 | 2.7833 | 53.8273 | 0.8002% |  |  | 0.035609
335 | 53.5 | 2.7917 | 53.9443 | 0.8304% |  |  | 0.037021
336 | 53.6 | 2.8 | 54.0538 | 0.8466% |  |  | 0.037816
337 | 53.7 | 2.8083 | 54.1635 | 0.8632% |  |  | 0.038627
338 | 53.8 | 2.8167 | 54.2735 | 0.8801% |  |  | 0.039456
339 | 53.9 | 2.825 | 54.3836 | 0.8973% |  |  | 0.040302
340 | 54 | 2.8333 | 54.494 | 0.9148% |  |  | 0.041165
341 | 54.1 | 2.8417 | 54.6045 | 0.9326% |  |  | 0.042044
342 | 54.2 | 2.85 | 54.7153 | 0.9507% |  |  | 0.042941
343 | 54.3 | 2.8583 | 54.8187 | 0.9553% |  |  | 0.043228
344 | 54.4 | 2.8667 | 54.9224 | 0.9603% |  |  | 0.043534
345 | 54.5 | 2.875 | 55.0338 | 0.9794% |  |  | 0.044482
346 | 54.6 | 2.8833 | 55.1454 | 0.9988% |  |  | 0.045447
347 | 54.7 | 2.8917 | 55.2497 | 1.005% |  |  | 0.045805
348 | 54.8 | 2.9 | 55.3616 | 1.025% |  |  | 0.046803
349 | 54.9 | 2.9083 | 55.4738 | 1.045% |  |  | 0.047817
350 | 55 | 2.9167 | 55.5862 | 1.066% |  |  | 0.048846
351 | 55.1 | 2.925 | 55.6987 | 1.087% |  |  | 0.049891
352 | 55.2 | 2.9333 | 55.804 | 1.094% |  |  | 0.050336
353 | 55.3 | 2.9417 | 55.917 | 1.116% |  |  | 0.051413
354 | 55.4 | 2.95 | 56.0227 | 1.124% |  |  | 0.051892
355 | 55.5 | 2.9583 | 56.136 | 1.146% |  |  | 0.053001
356 | 55.6 | 2.9667 | 56.2422 | 1.155% |  |  | 0.053513
357 | 55.7 | 2.975 | 56.3558 | 1.177% |  |  | 0.054653
358 | 55.8 | 2.9833 | 56.4624 | 1.187% |  |  | 0.055199
359 | 55.9 | 2.9917 | 56.5618 | 1.184% |  |  | 0.055152
360 | 56 | 3 | 56.6688 | 1.194% |  |  | 0.055732
361 | 56.1 | 3.0083 | 56.7832 | 1.218% |  |  | 0.056936
362 | 56.2 | 3.0167 | 56.8906 | 1.229% |  |  | 0.057547
363 | 56.3 | 3.025 | 57.0054 | 1.253% |  |  | 0.058781
364 | 56.4 | 3.0333 | 57.1131 | 1.264% |  |  | 0.059425
365 | 56.5 | 3.0417 | 57.221 | 1.276% |  |  | 0.060085
366 | 56.6 | 3.05 | 57.3291 | 1.288% |  |  | 0.060761
367 | 56.7 | 3.0583 | 57.4374 | 1.301% |  |  | 0.061454
368 | 56.8 | 3.0667 | 57.5459 | 1.313% |  |  | 0.062161
369 | 56.9 | 3.075 | 57.6546 | 1.326% |  |  | 0.062886
370 | 57 | 3.0833 | 57.7635 | 1.339% |  |  | 0.063626
371 | 57.1 | 3.0917 | 57.8726 | 1.353% |  |  | 0.06438
372 | 57.2 | 3.1 | 57.9818 | 1.367% |  |  | 0.065151
373 | 57.3 | 3.1083 | 58.0912 | 1.381% |  |  | 0.065937
374 | 57.4 | 3.1167 | 58.1937 | 1.383% |  |  | 0.066145
375 | 57.5 | 3.125 | 58.2965 | 1.385% |  |  | 0.066372
376 | 57.6 | 3.1333 | 58.4135 | 1.412% |  |  | 0.067795
377 | 57.7 | 3.1417 | 58.5237 | 1.428% |  |  | 0.068641
378 | 57.8 | 3.15 | 58.627 | 1.431% |  |  | 0.068915
379 | 57.9 | 3.1583 | 58.7375 | 1.446% |  |  | 0.069792
380 | 58 | 3.1667 | 58.8482 | 1.462% |  |  | 0.070683
381 | 58.1 | 3.175 | 58.9521 | 1.467% |  |  | 0.071005
382 | 58.2 | 3.1833 | 59.0631 | 1.483% |  |  | 0.071926
383 | 58.3 | 3.1917 | 59.1673 | 1.488% |  |  | 0.072279
384 | 58.4 | 3.2 | 59.2787 | 1.505% |  |  | 0.073229
385 | 58.5 | 3.2083 | 59.3834 | 1.51% |  |  | 0.073613
386 | 58.6 | 3.2167 | 59.4882 | 1.516% |  |  | 0.074013
387 | 58.7 | 3.225 | 59.607 | 1.545% |  |  | 0.075585
388 | 58.8 | 3.2333 | 59.7122 | 1.551% |  |  | 0.076014
389 | 58.9 | 3.2417 | 59.8106 | 1.546% |  |  | 0.075882
390 | 59 | 3.25 | 59.9161 | 1.553% |  |  | 0.076344
391 | 59.1 | 3.2583 | 60.0287 | 1.571% |  |  | 0.077394
392 | 59.2 | 3.2667 | 60.1346 | 1.579% |  |  | 0.077884
393 | 59.3 | 3.275 | 60.2407 | 1.586% |  |  | 0.07839
394 | 59.4 | 3.2833 | 60.3469 | 1.594% |  |  | 0.078911
395 | 59.5 | 3.2917 | 60.4533 | 1.602% |  |  | 0.079445
396 | 59.6 | 3.3 | 60.5599 | 1.611% |  |  | 0.079996
397 | 59.7 | 3.3083 | 60.6667 | 1.619% |  |  | 0.080561
398 | 59.8 | 3.3167 | 60.7805 | 1.64% |  |  | 0.081705
399 | 59.9 | 3.325 | 60.8876 | 1.649% |  |  | 0.082298
400 | 60 | 3.3333 | 60.9881 | 1.647% |  |  | 0.082341
401 | 60.1 | 3.3417 | 61.0955 | 1.656% |  |  | 0.082962
402 | 60.2 | 3.35 | 61.2032 | 1.666% |  |  | 0.083598
403 | 60.3 | 3.3583 | 61.311 | 1.677% |  |  | 0.084248
404 | 60.4 | 3.3667 | 61.4122 | 1.676% |  |  | 0.084351
405 | 60.5 | 3.375 | 61.5136 | 1.675% |  |  | 0.084471
406 | 60.6 | 3.3833 | 61.622 | 1.686% |  |  | 0.085164
407 | 60.7 | 3.3917 | 61.7238 | 1.687% |  |  | 0.085312
408 | 60.8 | 3.4 | 61.8391 | 1.709% |  |  | 0.086589
409 | 60.9 | 3.4083 | 61.9412 | 1.71% |  |  | 0.086767
410 | 61 | 3.4167 | 62.0502 | 1.722% |  |  | 0.087513
411 | 61.1 | 3.425 | 62.1526 | 1.723% |  |  | 0.08772
412 | 61.2 | 3.4333 | 62.2619 | 1.735% |  |  | 0.088494
413 | 61.3 | 3.4417 | 62.3648 | 1.737% |  |  | 0.088729
414 | 61.4 | 3.45 | 62.4678 | 1.739% |  |  | 0.08898
415 | 61.5 | 3.4583 | 62.5775 | 1.752% |  |  | 0.089794
416 | 61.6 | 3.4667 | 62.6809 | 1.755% |  |  | 0.090071
417 | 61.7 | 3.475 | 62.7909 | 1.768% |  |  | 0.090911
418 | 61.8 | 3.4833 | 62.8881 | 1.761% |  |  | 0.090672
419 | 61.9 | 3.4917 | 62.9919 | 1.764% |  |  | 0.090992
420 | 62 | 3.5 | 63.0959 | 1.768% |  |  | 0.091328
421 | 62.1 | 3.5083 | 63.2066 | 1.782% |  |  | 0.092219
422 | 62.2 | 3.5167 | 63.311 | 1.786% |  |  | 0.09258
423 | 62.3 | 3.525 | 63.4155 | 1.79% |  |  | 0.092955
424 | 62.4 | 3.5333 | 63.5137 | 1.785% |  |  | 0.092805
425 | 62.5 | 3.5417 | 63.6185 | 1.79% |  |  | 0.093208
426 | 62.6 | 3.55 | 63.7299 | 1.805% |  |  | 0.094162
427 | 62.7 | 3.5583 | 63.8351 | 1.81% |  |  | 0.09459
428 | 62.8 | 3.5667 | 63.9404 | 1.816% |  |  | 0.095031
429 | 62.9 | 3.575 | 64.0394 | 1.811% |  |  | 0.094952
430 | 63 | 3.5833 | 64.145 | 1.818% |  |  | 0.095421
431 | 63.1 | 3.5917 | 64.2508 | 1.824% |  |  | 0.095901
432 | 63.2 | 3.6 | 64.3504 | 1.82% |  |  | 0.095865
433 | 63.3 | 3.6083 | 64.4501 | 1.817% |  |  | 0.095843
434 | 63.4 | 3.6167 | 64.5627 | 1.834% |  |  | 0.096891
435 | 63.5 | 3.625 | 64.6627 | 1.831% |  |  | 0.096896
436 | 63.6 | 3.6333 | 64.763 | 1.829% |  |  | 0.096914
437 | 63.7 | 3.6417 | 64.8697 | 1.836% |  |  | 0.097471
438 | 63.8 | 3.65 | 64.9702 | 1.834% |  |  | 0.097517
439 | 63.9 | 3.6583 | 65.0772 | 1.842% |  |  | 0.0981
440 | 64 | 3.6667 | 65.1781 | 1.841% |  |  | 0.098171
441 | 64.1 | 3.675 | 65.2791 | 1.839% |  |  | 0.098257
442 | 64.2 | 3.6833 | 65.3865 | 1.848% |  |  | 0.098876
443 | 64.3 | 3.6917 | 65.4878 | 1.847% |  |  | 0.098986
444 | 64.4 | 3.7 | 65.5956 | 1.856% |  |  | 0.099629
445 | 64.5 | 3.7083 | 65.6972 | 1.856% |  |  | 0.099766
446 | 64.6 | 3.7167 | 65.799 | 1.856% |  |  | 0.099915
447 | 64.7 | 3.725 | 65.9009 | 1.856% |  |  | 0.10008
448 | 64.8 | 3.7333 | 65.9969 | 1.847% |  |  | 0.099739
449 | 64.9 | 3.7417 | 66.0991 | 1.848% |  |  | 0.099927
450 | 65 | 3.75 | 66.2015 | 1.849% |  |  | 0.10013
451 | 65.1 | 3.7583 | 66.3041 | 1.85% |  |  | 0.10034
452 | 65.2 | 3.7667 | 66.4068 | 1.851% |  |  | 0.10057
453 | 65.3 | 3.775 | 66.5097 | 1.852% |  |  | 0.10081
454 | 65.4 | 3.7833 | 66.6066 | 1.845% |  |  | 0.10055
455 | 65.5 | 3.7917 | 66.7097 | 1.847% |  |  | 0.10081
456 | 65.6 | 3.8 | 66.813 | 1.849% |  |  | 0.10109
457 | 65.7 | 3.8083 | 66.9165 | 1.852% |  |  | 0.10137
458 | 65.8 | 3.8167 | 67.0201 | 1.854% |  |  | 0.10167
459 | 65.9 | 3.825 | 67.1177 | 1.848% |  |  | 0.10148
460 | 66 | 3.8333 | 67.2216 | 1.851% |  |  | 0.1018
461 | 66.1 | 3.8417 | 67.3196 | 1.845% |  |  | 0.10163
462 | 66.2 | 3.85 | 67.4237 | 1.849% |  |  | 0.10198
463 | 66.3 | 3.8583 | 67.516 | 1.834% |  |  | 0.10134
464 | 66.4 | 3.8667 | 67.6205 | 1.838% |  |  | 0.10171
465 | 66.5 | 3.875 | 67.7191 | 1.833% |  |  | 0.10159
466 | 66.6 | 3.8833 | 67.8238 | 1.838% |  |  | 0.10198
467 | 66.7 | 3.8917 | 67.9227 | 1.833% |  |  | 0.10189
468 | 66.8 | 3.9 | 68.0217 | 1.829% |  |  | 0.10181
469 | 66.9 | 3.9083 | 68.1209 | 1.825% |  |  | 0.10174
470 | 67 | 3.9167 | 68.2261 | 1.83% |  |  | 0.10218
471 | 67.1 | 3.925 | 68.3256 | 1.827% |  |  | 0.10213
472 | 67.2 | 3.9333 | 68.4252 | 1.823% |  |  | 0.1021
473 | 67.3 | 3.9417 | 68.525 | 1.82% |  |  | 0.10208
474 | 67.4 | 3.95 | 68.619 | 1.809% |  |  | 0.10159
475 | 67.5 | 3.9583 | 68.7191 | 1.806% |  |  | 0.10159
476 | 67.6 | 3.9667 | 68.8193 | 1.804% |  |  | 0.1016
477 | 67.7 | 3.975 | 68.9254 | 1.81% |  |  | 0.10212
478 | 67.8 | 3.9833 | 69.0142 | 1.791% |  |  | 0.10119
479 | 67.9 | 3.9917 | 69.1148 | 1.789% |  |  | 0.10124
480 | 68 | 4 | 69.2098 | 1.779% |  |  | 0.10082
481 | 68.1 | 4.0083 | 69.3107 | 1.778% |  |  | 0.10089
482 | 68.2 | 4.0167 | 69.4059 | 1.768% |  |  | 0.10049
483 | 68.3 | 4.025 | 69.5128 | 1.776% |  |  | 0.10107
484 | 68.4 | 4.0333 | 69.6084 | 1.767% |  |  | 0.1007
485 | 68.5 | 4.0417 | 69.7098 | 1.766% |  |  | 0.10081
486 | 68.6 | 4.05 | 69.8056 | 1.757% |  |  | 0.10047
487 | 68.7 | 4.0583 | 69.9015 | 1.749% |  |  | 0.10013
488 | 68.8 | 4.0667 | 69.9977 | 1.741% |  |  | 0.099804
489 | 68.9 | 4.075 | 70.0996 | 1.741% |  |  | 0.099966
490 | 69 | 4.0833 | 70.2016 | 1.742% |  |  | 0.10014
491 | 69.1 | 4.0917 | 70.2982 | 1.734% |  |  | 0.099846
492 | 69.2 | 4.1 | 70.3948 | 1.727% |  |  | 0.099567
493 | 69.3 | 4.1083 | 70.4916 | 1.719% |  |  | 0.0993
494 | 69.4 | 4.1167 | 70.5829 | 1.704% |  |  | 0.098576
495 | 69.5 | 4.125 | 70.68 | 1.698% |  |  | 0.098332
496 | 69.6 | 4.1333 | 70.7772 | 1.691% |  |  | 0.0981
497 | 69.7 | 4.1417 | 70.8745 | 1.685% |  |  | 0.097879
498 | 69.8 | 4.15 | 70.972 | 1.679% |  |  | 0.097669
499 | 69.9 | 4.1583 | 71.0641 | 1.665% |  |  | 0.097006
500 | 70 | 4.1667 | 71.1674 | 1.668% |  |  | 0.097281
501 | 70.1 | 4.175 | 71.2652 | 1.662% |  |  | 0.097103
502 | 70.2 | 4.1833 | 71.3577 | 1.649% |  |  | 0.096475
503 | 70.3 | 4.1917 | 71.4558 | 1.644% |  |  | 0.096319
504 | 70.4 | 4.2 | 71.5486 | 1.631% |  |  | 0.095715
505 | 70.5 | 4.2083 | 71.647 | 1.627% |  |  | 0.09558
506 | 70.6 | 4.2167 | 71.7455 | 1.622% |  |  | 0.095455
507 | 70.7 | 4.225 | 71.8386 | 1.611% |  |  | 0.094885
508 | 70.8 | 4.2333 | 71.9319 | 1.599% |  |  | 0.094327
509 | 70.9 | 4.2417 | 72.0254 | 1.587% |  |  | 0.09378
510 | 71 | 4.25 | 72.1244 | 1.584% |  |  | 0.093698
511 | 71.1 | 4.2583 | 72.2181 | 1.573% |  |  | 0.093173
512 | 71.2 | 4.2667 | 72.3119 | 1.562% |  |  | 0.092659
513 | 71.3 | 4.275 | 72.4059 | 1.551% |  |  | 0.092157
514 | 71.4 | 4.2833 | 72.5 | 1.541% |  |  | 0.091666
515 | 71.5 | 4.2917 | 72.5996 | 1.538% |  |  | 0.091634
516 | 71.6 | 4.3 | 72.694 | 1.528% |  |  | 0.091164
517 | 71.7 | 4.3083 | 72.7885 | 1.518% |  |  | 0.090705
518 | 71.8 | 4.3167 | 72.8777 | 1.501% |  |  | 0.08981
519 | 71.9 | 4.325 | 72.9725 | 1.492% |  |  | 0.089373
520 | 72 | 4.3333 | 73.0727 | 1.49% |  |  | 0.08939
521 | 72.1 | 4.3417 | 73.1624 | 1.473% |  |  | 0.088529
522 | 72.2 | 4.35 | 73.2575 | 1.465% |  |  | 0.088123
523 | 72.3 | 4.3583 | 73.3474 | 1.449% |  |  | 0.087286
524 | 72.4 | 4.3667 | 73.4481 | 1.448% |  |  | 0.08734
525 | 72.5 | 4.375 | 73.533 | 1.425% |  |  | 0.086086
526 | 72.6 | 4.3833 | 73.6287 | 1.417% |  |  | 0.085721
527 | 72.7 | 4.3917 | 73.7191 | 1.402% |  |  | 0.084929
528 | 72.8 | 4.4 | 73.8098 | 1.387% |  |  | 0.084148
529 | 72.9 | 4.4083 | 73.9058 | 1.38% |  |  | 0.083814
530 | 73 | 4.4167 | 74.0019 | 1.372% |  |  | 0.083489
531 | 73.1 | 4.425 | 74.0929 | 1.358% |  |  | 0.08274
532 | 73.2 | 4.4333 | 74.184 | 1.344% |  |  | 0.082002
533 | 73.3 | 4.4417 | 74.2805 | 1.338% |  |  | 0.081706
534 | 73.4 | 4.45 | 74.3719 | 1.324% |  |  | 0.080988
535 | 73.5 | 4.4583 | 74.4634 | 1.311% |  |  | 0.080282
536 | 73.6 | 4.4667 | 74.555 | 1.298% |  |  | 0.079585
537 | 73.7 | 4.475 | 74.6417 | 1.278% |  |  | 0.078471
538 | 73.8 | 4.4833 | 74.7387 | 1.272% |  |  | 0.078224
539 | 73.9 | 4.4917 | 74.8307 | 1.259% |  |  | 0.077558
540 | 74 | 4.5 | 74.9177 | 1.24% |  |  | 0.076478
541 | 74.1 | 4.5083 | 75.0049 | 1.221% |  |  | 0.075409
542 | 74.2 | 4.5167 | 75.1024 | 1.216% |  |  | 0.075199
543 | 74.3 | 4.525 | 75.1898 | 1.198% |  |  | 0.074152
544 | 74.4 | 4.5333 | 75.2824 | 1.186% |  |  | 0.073538
545 | 74.5 | 4.5417 | 75.3701 | 1.168% |  |  | 0.072512
546 | 74.6 | 4.55 | 75.463 | 1.157% |  |  | 0.071918
547 | 74.7 | 4.5583 | 75.556 | 1.146% |  |  | 0.071333
548 | 74.8 | 4.5667 | 75.6441 | 1.128% |  |  | 0.070338
549 | 74.9 | 4.575 | 75.7323 | 1.111% |  |  | 0.069356
550 | 75 | 4.5833 | 75.8256 | 1.101% |  |  | 0.0688
551 | 75.1 | 4.5917 | 75.9141 | 1.084% |  |  | 0.067837
552 | 75.2 | 4.6 | 76.0026 | 1.067% |  |  | 0.066886
553 | 75.3 | 4.6083 | 76.0913 | 1.051% |  |  | 0.065945
554 | 75.4 | 4.6167 | 76.1851 | 1.041% |  |  | 0.065426
555 | 75.5 | 4.625 | 76.2741 | 1.025% |  |  | 0.064505
556 | 75.6 | 4.6333 | 76.3631 | 1.009% |  |  | 0.063594
557 | 75.7 | 4.6417 | 76.4523 | 0.9938% |  |  | 0.062692
558 | 75.8 | 4.65 | 76.5367 | 0.9719% |  |  | 0.061392
559 | 75.9 | 4.6583 | 76.6261 | 0.9567% |  |  | 0.060512
560 | 76 | 4.6667 | 76.7157 | 0.9417% |  |  | 0.05964
561 | 76.1 | 4.675 | 76.8054 | 0.9269% |  |  | 0.058779
562 | 76.2 | 4.6833 | 76.8951 | 0.9122% |  |  | 0.057928
563 | 76.3 | 4.6917 | 76.9802 | 0.8914% |  |  | 0.05668
564 | 76.4 | 4.7 | 77.0653 | 0.8709% |  |  | 0.055444
565 | 76.5 | 4.7083 | 77.1603 | 0.8631% |  |  | 0.055025
566 | 76.6 | 4.7167 | 77.2457 | 0.843% |  |  | 0.053809
567 | 76.7 | 4.725 | 77.3312 | 0.823% |  |  | 0.052604
568 | 76.8 | 4.7333 | 77.4217 | 0.8095% |  |  | 0.05181
569 | 76.9 | 4.7417 | 77.5075 | 0.79% |  |  | 0.050624
570 | 77 | 4.75 | 77.5934 | 0.7706% |  |  | 0.04945
571 | 77.1 | 4.7583 | 77.6794 | 0.7515% |  |  | 0.048286
572 | 77.2 | 4.7667 | 77.7703 | 0.7388% |  |  | 0.047528
573 | 77.3 | 4.775 | 77.8566 | 0.7201% |  |  | 0.046383
574 | 77.4 | 4.7833 | 77.943 | 0.7015% |  |  | 0.045249
575 | 77.5 | 4.7917 | 78.0295 | 0.6832% |  |  | 0.044123
576 | 77.6 | 4.8 | 78.1161 | 0.6651% |  |  | 0.043008
577 | 77.7 | 4.8083 | 78.1981 | 0.6411% |  |  | 0.04151
578 | 77.8 | 4.8167 | 78.285 | 0.6234% |  |  | 0.040414
579 | 77.9 | 4.825 | 78.3719 | 0.6058% |  |  | 0.039329
580 | 78 | 4.8333 | 78.459 | 0.5885% |  |  | 0.038253
581 | 78.1 | 4.8417 | 78.5416 | 0.5654% |  |  | 0.036796
582 | 78.2 | 4.85 | 78.6335 | 0.5544% |  |  | 0.036127
583 | 78.3 | 4.8583 | 78.7163 | 0.5317% |  |  | 0.034691
584 | 78.4 | 4.8667 | 78.7992 | 0.5092% |  |  | 0.033264
585 | 78.5 | 4.875 | 78.8868 | 0.4928% |  |  | 0.032235
586 | 78.6 | 4.8833 | 78.9746 | 0.4766% |  |  | 0.031215
587 | 78.7 | 4.8917 | 79.0578 | 0.4547% |  |  | 0.029818
588 | 78.8 | 4.9 | 79.1458 | 0.4388% |  |  | 0.028815
589 | 78.9 | 4.9083 | 79.2293 | 0.4173% |  |  | 0.027439
590 | 79 | 4.9167 | 79.3129 | 0.396% |  |  | 0.026071
591 | 79.1 | 4.925 | 79.3966 | 0.3749% |  |  | 0.024715
592 | 79.2 | 4.9333 | 79.4759 | 0.3483% |  |  | 0.022988
593 | 79.3 | 4.9417 | 79.5598 | 0.3276% |  |  | 0.021651
594 | 79.4 | 4.95 | 79.6484 | 0.3129% |  |  | 0.020702
595 | 79.5 | 4.9583 | 79.7281 | 0.2869% |  |  | 0.019006
596 | 79.6 | 4.9667 | 79.8124 | 0.2668% |  |  | 0.017698
597 | 79.7 | 4.975 | 79.8968 | 0.2469% |  |  | 0.016399
598 | 79.8 | 4.9833 | 79.9813 | 0.2272% |  |  | 0.015109
599 | 79.9 | 4.9917 | 80.0615 | 0.2021% |  |  | 0.013454
600 | 80 | 5 | 80.1462 | 0.1827% |  |  | 0.012183

## ADC
[5 empty] | T_s | V_i | Offset_Vol | Gain_Error | G_E | V_i_ADC | Error_V_i_ADC | D_out | D_cal_error | BIN | Cal_V | Cal_Temp | Error_re |  | Error_ab
Requirement |  |  |  |  | 20 | 0.022991 | -0.000225 | 0% | -0.0015 | 0.023239 | 1.08% | 123.9829 | 125 | 0000000001111101 | 0.023437 | 20.2812 | 1.406% | 3.355% | 0.28124 | 1.9114
ERROR | 5% |  |  |  | 20.1 | 0.029618 | -0.000224 | 0.0001% | -0.001469 | 0.029857 | 0.8043% | 159.2879 | 162 | 0000000010100010 | 0.030374 | 20.3645 | 1.316% | 0.003347% | 0.26449 | 0.001583
[5 empty] | 20.2 | 0.035301 | -0.000224 | 0.0001% | -0.001439 | 0.035531 | 0.6542% | 189.5639 | 188 | 0000000010111100 | 0.035249 | 20.423 | 1.104% |  | 0.22299
[5 empty] | 20.3 | 0.041982 | -0.000223 | 0.0002% | -0.001408 | 0.042204 | 0.528% | 225.162 | 223 | 0000000011011111 | 0.041811 | 20.5017 | 0.9938% |  | 0.20173
[5 empty] | 20.4 | 0.04772 | -0.000223 | 0.0002% | -0.001378 | 0.047935 | 0.4506% | 255.7392 | 254 | 0000000011111110 | 0.047624 | 20.5715 | 0.8406% |  | 0.17148
[5 empty] | 20.5 | 0.054456 | -0.000222 | 0.0003% | -0.001347 | 0.054663 | 0.3791% | 291.6303 | 295 | 0000000100100111 | 0.055311 | 20.6637 | 0.7987% |  | 0.16373
ADC |  |  |  |  | 20.6 | 0.061219 | -0.000222 | 0.0003% | -0.001317 | 0.061418 | 0.3254% | 327.6708 | 325 | 0000000101000101 | 0.060936 | 20.7312 | 0.637% |  | 0.13123
| Min | Typ | Max | Unit | 20.7 | 0.068008 | -0.000221 | 0.0004% | -0.001286 | 0.068199 | 0.2814% | 363.8507 | 364 | 0000000101101100 | 0.068248 | 20.819 | 0.5748% |  | 0.11897
VDD | 5.2 | 5.5 | 5.5 | V | 20.8 | 0.074824 | -0.00022 | 0.0004% | -0.001256 | 0.075008 | 0.2457% | 400.1746 | 398 | 0000000110001110 | 0.074623 | 20.8955 | 0.459% |  | 0.095473
GND | -0.3 | 0 | 0.3 | V | 20.9 | 0.081667 | -0.00022 | 0.0005% | -0.001225 | 0.081845 | 0.2177% | 436.6486 | 440 | 0000000110111000 | 0.082497 | 20.99 | 0.4305% |  | 0.08997
Resolution |  | 16 |  | Bit | 21 | 0.088536 | -0.000219 | 0.0005% | -0.001195 | 0.088707 | 0.1932% | 473.261 | 471 | 0000000111010111 | 0.08831 | 21.0597 | 0.2844% |  | 0.059718
Analog_In_V_to_GND |  |  |  | V | 21.1 | 0.094467 | -0.000219 | 0.0006% | -0.001164 | 0.094634 | 0.1767% | 504.882 | 508 | 0000000111111100 | 0.095247 | 21.143 | 0.2036% |  | 0.042965
Temperature | -60 |  | 150 | độ C | 21.2 | 0.10139 | -0.000218 | 0.0006% | -0.001134 | 0.10155 | 0.1587% | 541.787 | 546 | 0000001000100010 | 0.10237 | 21.2285 | 0.1343% |  | 0.028463
PGA (program gain amplifier) | 0.66667 | 0.66687 |  |  | 21.3 | 0.10834 | -0.000218 | 0.0007% | -0.001103 | 0.1085 | 0.1444% | 578.842 | 579 | 0000001001000011 | 0.10856 | 21.3027 | 0.01272% |  | 0.00271
FS (Full-Scale) | -6.1422 | 6.1438 | 6.1422 | V | 21.4 | 0.11532 | -0.000217 | 0.0007% | -0.001073 | 0.11547 | 0.1311% | 616.0353 | 620 | 0000001001101100 | 0.11625 | 21.395 | 0.02356% |  | 0.005043
Common-Mode Input Impedance |  | 6000000 |  | Ohm | 21.5 | 0.12232 | -0.000216 | 0.0008% | -0.001042 | 0.12247 | 0.1197% | 653.3732 | 654 | 0000001010001110 | 0.12262 | 21.4715 | 0.1328% |  | 0.028545
DR (Data Rate) |  | 128 |  | SPS | 21.6 | 0.12839 | -0.000216 | 0.0008% | -0.001012 | 0.12853 | 0.1121% | 685.7392 | 684 | 0000001010101100 | 0.12825 | 21.539 | 0.2826% |  | 0.061047
Range_Temperature | 20 |  | 80 | độ C | 21.7 | 0.13545 | -0.000215 | 0.0009% | -0.000981 | 0.13559 | 0.1034% | 723.3693 | 728 | 0000001011011000 | 0.1365 | 21.638 | 0.2859% |  | 0.06205
Offset Voltage | -0.000225 |  | -0.00012 | V | 21.8 | 0.14253 | -0.000215 | 0.0009% | -0.000951 | 0.14267 | 0.09638% | 761.1479 | 761 | 0000001011111001 | 0.14268 | 21.7122 | 0.4028% |  | 0.087802
[5 empty] | 21.9 | 0.14964 | -0.000214 | 0.001% | -0.00092 | 0.14978 | 0.08972% | 799.0659 | 801 | 0000001100100001 | 0.15018 | 21.8022 | 0.4466% |  | 0.097805
Gain Error | 0% |  | 0.03% | % | 22 | 0.15582 | -0.000214 | 0.001% | -0.00089 | 0.15595 | 0.08552% | 832.0284 | 834 | 0000001101000010 | 0.15637 | 21.8764 | 0.5616% |  | 0.12356
Gain Drift |  | 0.0005% |  | %/độ C | 22.1 | 0.16298 | -0.000213 | 0.0011% | -0.000859 | 0.16312 | 0.08033% | 870.2381 | 870 | 0000001101100110 | 0.16312 | 21.9574 | 0.6451% |  | 0.14256
| Tại FS = 6.144 | 0.03% |  |  | 22.2 | 0.17018 | -0.000212 | 0.0011% | -0.000829 | 0.1703 | 0.07573% | 908.5906 | 912 | 0000001110010000 | 0.17099 | 22.0519 | 0.6669% |  | 0.14806
Common Mode Rejection | Tại FS = 6.144 | 90 |  | dB | 22.3 | 0.17644 | -0.000212 | 0.0012% | -0.000798 | 0.17657 | 0.0732% | 942.0021 | 943 | 0000001110101111 | 0.17681 | 22.1217 | 0.7996% |  | 0.17832
INL _vs_VoltageSupply |  | 2e-05 |  | V | 22.4 | 0.18368 | -0.000211 | 0.0012% | -0.000768 | 0.18381 | 0.06962% | 980.6459 | 981 | 0000001111010101 | 0.18393 | 22.2072 | 0.8608% |  | 0.19282
INL_vs_Temperature | 2.2e-05 |  | 3.8e-05 | V | 22.5 | 0.19095 | -0.000211 | 0.0013% | -0.000737 | 0.19108 | 0.06714% | 1019.4394 | 1018 | 0000001111111010 | 0.19087 | 22.2904 | 0.9314% |  | 0.20957
Digital Input/Output |  |  |  |  | 22.6 | 0.1973 | -0.00021 | 0.0013% | -0.000707 | 0.19743 | 0.06511% | 1053.2921 | 1052 | 0000010000011100 | 0.19724 | 22.3669 | 1.031% |  | 0.23307
V_IH | 3.85 |  | 5.5 |  | 22.7 | 0.20462 | -0.000209 | 0.0014% | -0.000676 | 0.20475 | 0.06286% | 1092.3713 | 1091 | 0000010001000011 | 0.20456 | 22.4547 | 1.081% |  | 0.24532
V_IL | -0.5 |  | 1.65 |  | 22.8 | 0.21197 | -0.000209 | 0.0014% | -0.000646 | 0.2121 | 0.06134% | 1131.598 | 1136 | 0000010001110000 | 0.21299 | 22.5559 | 1.071% |  | 0.24408
[5 empty] | 22.9 | 0.2184 | -0.000208 | 0.0015% | -0.000615 | 0.21853 | 0.06027% | 1165.8987 | 1169 | 0000010010010001 | 0.21918 | 22.6302 | 1.178% |  | 0.26983
Calibration |  |  |  |  | 23 | 0.22581 | -0.000208 | 0.0015% | -0.000585 | 0.22594 | 0.05928% | 1205.4158 | 1204 | 0000010010110100 | 0.22574 | 22.7089 | 1.266% |  | 0.29108
| Value_Standard | Value_Measurement | Error |  | 23.1 | 0.23229 | -0.000207 | 0.0016% | -0.000554 | 0.23243 | 0.05866% | 1240.0156 | 1239 | 0000010011010111 | 0.23231 | 22.7877 | 1.352% |  | 0.31233
raw_zero_25 | 0 | 0 | 0 |  | 23.2 | 0.23975 | -0.000207 | 0.0016% | -0.000524 | 0.23989 | 0.05811% | 1279.8228 | 1280 | 0000010100000000 | 0.23999 | 22.8799 | 1.38% |  | 0.32009
raw_full_25 | 5 | 5 | 0 |  | 23.3 | 0.24629 | -0.000206 | 0.0017% | -0.000493 | 0.24643 | 0.05788% | 1314.7213 | 1313 | 0000010100100001 | 0.24618 | 22.9542 | 1.484% |  | 0.34584
raw_zero_20 | 0 | 0 | 0 |  | 23.4 | 0.2538 | -0.000205 | 0.0017% | -0.000463 | 0.25394 | 0.05731% | 1354.8131 | 1355 | 0000010101001011 | 0.25405 | 23.0487 | 1.501% |  | 0.35134
raw_full_20 | 5 | 5 | 0 |  | 23.5 | 0.26134 | -0.000205 | 0.0018% | -0.000432 | 0.26149 | 0.05742% | 1395.054 | 1399 | 0000010101110111 | 0.2623 | 23.1477 | 1.499% |  | 0.35235
raw_zero_50 | 0 | 0 | 0 |  | 23.6 | 0.26796 | -0.000204 | 0.0018% | -0.000402 | 0.26811 | 0.05756% | 1430.3965 | 1435 | 0000010110011011 | 0.26905 | 23.2287 | 1.574% |  | 0.37135
raw_full_50 | 5 | 5 | 0 |  | 23.7 | 0.27555 | -0.000204 | 0.0019% | -0.000371 | 0.27571 | 0.05797% | 1470.9268 | 1475 | 0000010111000011 | 0.27655 | 23.3186 | 1.609% |  | 0.38135
raw_zero_80 | 0 | 0 | 0 |  | 23.8 | 0.28222 | -0.000203 | 0.0019% | -0.000341 | 0.28239 | 0.05837% | 1506.567 | 1508 | 0000010111100100 | 0.28274 | 23.3929 | 1.711% |  | 0.4071
raw_full_80 | 5 | 5 | 0 |  | 23.9 | 0.28987 | -0.000203 | 0.002% | -0.00031 | 0.29004 | 0.05903% | 1547.3862 | 1550 | 0000011000001110 | 0.29062 | 23.4874 | 1.726% |  | 0.41261
[5 empty] | 24 | 0.2966 | -0.000202 | 0.002% | -0.00028 | 0.29678 | 0.05965% | 1583.3239 | 1584 | 0000011000110000 | 0.29699 | 23.5639 | 1.817% |  | 0.43611
Digtal output |  |  |  |  | 24.1 | 0.30336 | -0.000201 | 0.0021% | -0.000249 | 0.30354 | 0.06047% | 1619.4141 | 1621 | 0000011001010101 | 0.30393 | 23.6471 | 1.879% |  | 0.45286
Input Signal (V_i) | >= FS(2^15-1)/(2^15) | 6.142 | V |  | 24.2 | 0.31014 | -0.000201 | 0.0021% | -0.000219 | 0.31033 | 0.0616% | 1655.6588 | 1658 | 0000011001111010 | 0.31087 | 23.7304 | 1.941% |  | 0.46961
Offset Error | -3 |  | 3 | LSB | 24.3 | 0.31696 | -0.0002 | 0.0022% | -0.000188 | 0.31715 | 0.06259% | 1692.0504 | 1694 | 0000011010011110 | 0.31762 | 23.8114 | 2.011% |  | 0.48862
Offset Drift |  | 0.005 |  | LSB/độ C | 24.4 | 0.32473 | -0.0002 | 0.0022% | -0.000158 | 0.32494 | 0.06364% | 1733.5948 | 1734 | 0000011011000110 | 0.32512 | 23.9014 | 2.044% |  | 0.49862
| FS = 6.144V | 0.3 |  | LSB | 24.5 | 0.3316 | -0.000199 | 0.0023% | -0.000127 | 0.33182 | 0.0648% | 1770.2829 | 1770 | 0000011011101010 | 0.33186 | 23.9824 | 2.113% |  | 0.51762
Offset power supply rejection |  | 1 |  | LSB/V | 24.6 | 0.3385 | -0.000199 | 0.0023% | -9.7e-05 | 0.33872 | 0.06622% | 1807.125 | 1810 | 0000011100010010 | 0.33936 | 24.0724 | 2.145% |  | 0.52762
| VDD = 5.5V | 0.3 |  | LSB | 24.7 | 0.34636 | -0.000198 | 0.0024% | -6.6e-05 | 0.34659 | 0.06731% | 1849.0988 | 1848 | 0000011100111000 | 0.34649 | 24.1579 | 2.195% |  | 0.54213
INL |  | 1 |  | LSB | 24.8 | 0.35331 | -0.000197 | 0.0024% | -3.6e-05 | 0.35355 | 0.06857% | 1886.2313 | 1888 | 0000011101100000 | 0.35399 | 24.2479 | 2.226% |  | 0.55213
[5 empty] | 24.9 | 0.36029 | -0.000197 | 0.0025% | -5e-06 | 0.36054 | 0.07028% | 1923.521 | 1926 | 0000011110000110 | 0.36111 | 24.3334 | 2.276% |  | 0.56663
[5 empty] | 25 | 0.36823 | -0.000196 | 0.0025% | 2.5e-05 | 0.36849 | 0.07148% | 1965.9249 | 1971 | 0000011110110011 | 0.36955 | 24.4346 | 2.262% |  | 0.56539
[5 empty] | 25.1 | 0.37526 | -0.000196 | 0.0026% | 5.6e-05 | 0.37553 | 0.07329% | 2003.5097 | 2002 | 0000011111010010 | 0.37536 | 24.5044 | 2.373% |  | 0.59564
[5 empty] | 25.2 | 0.38232 | -0.000195 | 0.0026% | 8.6e-05 | 0.38261 | 0.07478% | 2041.2368 | 2041 | 0000011111111001 | 0.38268 | 24.5921 | 2.412% |  | 0.60789
[5 empty] | 25.3 | 0.39034 | -0.000195 | 0.0027% | 0.000117 | 0.39064 | 0.07652% | 2084.0787 | 2089 | 0000100000101001 | 0.39168 | 24.7001 | 2.371% |  | 0.59989
[5 empty] | 25.4 | 0.39745 | -0.000194 | 0.0027% | 0.000147 | 0.39776 | 0.07811% | 2122.1001 | 2125 | 0000100001001101 | 0.39843 | 24.7811 | 2.437% |  | 0.6189
[5 empty] | 25.5 | 0.40459 | -0.000193 | 0.0028% | 0.000178 | 0.40492 | 0.07985% | 2160.2729 | 2162 | 0000100001110010 | 0.40536 | 24.8644 | 2.493% |  | 0.63565
[5 empty] | 25.6 | 0.41176 | -0.000193 | 0.0028% | 0.000208 | 0.4121 | 0.08177% | 2198.598 | 2197 | 0000100010010101 | 0.41192 | 24.9431 | 2.566% |  | 0.6569
[5 empty] | 25.7 | 0.41989 | -0.000192 | 0.0029% | 0.000239 | 0.42024 | 0.08346% | 2242.0084 | 2245 | 0000100011000101 | 0.42092 | 25.0511 | 2.525% |  | 0.6489
[5 empty] | 25.8 | 0.42711 | -0.000192 | 0.0029% | 0.000269 | 0.42748 | 0.08545% | 2280.6267 | 2281 | 0000100011101001 | 0.42767 | 25.1321 | 2.589% |  | 0.66791
[5 empty] | 25.9 | 0.43436 | -0.000191 | 0.003% | 0.0003 | 0.43474 | 0.08735% | 2319.3906 | 2321 | 0000100100010001 | 0.43517 | 25.2221 | 2.617% |  | 0.67791
[5 empty] | 26 | 0.44164 | -0.000191 | 0.003% | 0.00033 | 0.44204 | 0.08941% | 2358.3061 | 2360 | 0000100100111000 | 0.44249 | 25.3098 | 2.654% |  | 0.69016
[5 empty] | 26.1 | 0.44895 | -0.00019 | 0.0031% | 0.000361 | 0.44936 | 0.09137% | 2397.367 | 2402 | 0000100101100010 | 0.45036 | 25.4043 | 2.665% |  | 0.69566
[5 empty] | 26.2 | 0.4572 | -0.000189 | 0.0031% | 0.000391 | 0.45763 | 0.09316% | 2441.4901 | 2445 | 0000100110001101 | 0.45842 | 25.5011 | 2.668% |  | 0.69892
[5 empty] | 26.3 | 0.46456 | -0.000189 | 0.0032% | 0.000422 | 0.46501 | 0.0954% | 2480.8481 | 2481 | 0000100110110001 | 0.46517 | 25.5821 | 2.73% |  | 0.71792
[5 empty] | 26.4 | 0.47195 | -0.000188 | 0.0032% | 0.000452 | 0.47241 | 0.09736% | 2520.3463 | 2525 | 0000100111011101 | 0.47342 | 25.6811 | 2.723% |  | 0.71892
[5 empty] | 26.5 | 0.47936 | -0.000188 | 0.0033% | 0.000483 | 0.47984 | 0.09966% | 2560.0001 | 2559 | 0000100111111111 | 0.4798 | 25.7576 | 2.802% |  | 0.74243
[5 empty] | 26.6 | 0.48681 | -0.000187 | 0.0033% | 0.000513 | 0.4873 | 0.1017% | 2599.7936 | 2604 | 0000101000101100 | 0.48824 | 25.8588 | 2.786% |  | 0.74118
[5 empty] | 26.7 | 0.49427 | -0.000186 | 0.0034% | 0.000544 | 0.49479 | 0.1038% | 2639.7372 | 2642 | 0000101001010010 | 0.49536 | 25.9443 | 2.83% |  | 0.75568
[5 empty] | 26.8 | 0.50177 | -0.000186 | 0.0034% | 0.000574 | 0.5023 | 0.1061% | 2679.8309 | 2683 | 0000101001111011 | 0.50305 | 26.0366 | 2.849% |  | 0.76343
[5 empty] | 26.9 | 0.50929 | -0.000185 | 0.0035% | 0.000605 | 0.50984 | 0.1083% | 2720.069 | 2719 | 0000101010011111 | 0.5098 | 26.1176 | 2.909% |  | 0.78244
[5 empty] | 27 | 0.51684 | -0.000185 | 0.0035% | 0.000635 | 0.51741 | 0.1106% | 2760.4567 | 2763 | 0000101011001011 | 0.51805 | 26.2166 | 2.902% |  | 0.78344
[5 empty] | 27.1 | 0.52442 | -0.000184 | 0.0036% | 0.000666 | 0.52501 | 0.1128% | 2800.9887 | 2806 | 0000101011110110 | 0.52611 | 26.3133 | 2.903% |  | 0.78669
[5 empty] | 27.2 | 0.53202 | -0.000184 | 0.0036% | 0.000696 | 0.53264 | 0.1152% | 2841.6698 | 2845 | 0000101100011101 | 0.53342 | 26.4011 | 2.937% |  | 0.79895
[5 empty] | 27.3 | 0.53966 | -0.000183 | 0.0037% | 0.000727 | 0.54029 | 0.1174% | 2882.4949 | 2885 | 0000101101000101 | 0.54092 | 26.4911 | 2.963% |  | 0.80895
[5 empty] | 27.4 | 0.5464 | -0.000182 | 0.0037% | 0.000757 | 0.54706 | 0.1197% | 2918.6036 | 2918 | 0000101101100110 | 0.54711 | 26.5653 | 3.046% |  | 0.8347
[5 empty] | 27.5 | 0.55409 | -0.000182 | 0.0038% | 0.000788 | 0.55477 | 0.1222% | 2959.7311 | 2962 | 0000101110010010 | 0.55536 | 26.6643 | 3.039% |  | 0.8357
[5 empty] | 27.6 | 0.5618 | -0.000181 | 0.0038% | 0.000818 | 0.5625 | 0.1244% | 3000.9963 | 3002 | 0000101110111010 | 0.56286 | 26.7543 | 3.064% |  | 0.84571
[5 empty] | 27.7 | 0.56954 | -0.000181 | 0.0039% | 0.000849 | 0.57026 | 0.127% | 3042.4156 | 3045 | 0000101111100101 | 0.57092 | 26.851 | 3.065% |  | 0.84896
[5 empty] | 27.8 | 0.57731 | -0.00018 | 0.0039% | 0.000879 | 0.57805 | 0.1292% | 3083.972 | 3089 | 0000110000010001 | 0.57917 | 26.95 | 3.057% |  | 0.84996
[5 empty] | 27.9 | 0.5851 | -0.00018 | 0.004% | 0.00091 | 0.58587 | 0.1318% | 3125.6821 | 3125 | 0000110000110101 | 0.58592 | 27.031 | 3.115% |  | 0.86896
[5 empty] | 28 | 0.59292 | -0.000179 | 0.004% | 0.00094 | 0.59372 | 0.1341% | 3167.5289 | 3170 | 0000110001100010 | 0.59436 | 27.1323 | 3.099% |  | 0.86772
[5 empty] | 28.1 | 0.60077 | -0.000178 | 0.0041% | 0.000971 | 0.60159 | 0.1365% | 3209.5238 | 3210 | 0000110010001010 | 0.60186 | 27.2223 | 3.124% |  | 0.87772
[5 empty] | 28.2 | 0.60774 | -0.000178 | 0.0041% | 0.001001 | 0.60858 | 0.1391% | 3246.8443 | 3246 | 0000110010101110 | 0.60861 | 27.3033 | 3.18% |  | 0.89672
[5 empty] | 28.3 | 0.61564 | -0.000177 | 0.0042% | 0.001032 | 0.61651 | 0.1415% | 3289.1333 | 3290 | 0000110011011010 | 0.61686 | 27.4023 | 3.172% |  | 0.89773
[5 empty] | 28.4 | 0.62356 | -0.000177 | 0.0042% | 0.001062 | 0.62446 | 0.144% | 3331.5688 | 3335 | 0000110100000111 | 0.62529 | 27.5035 | 3.157% |  | 0.89648
[5 empty] | 28.5 | 0.63152 | -0.000176 | 0.0043% | 0.001093 | 0.63244 | 0.1465% | 3374.1463 | 3375 | 0000110100101111 | 0.63279 | 27.5935 | 3.181% |  | 0.90648
[5 empty] | 28.6 | 0.6395 | -0.000176 | 0.0043% | 0.001123 | 0.64045 | 0.149% | 3416.8697 | 3417 | 0000110101011001 | 0.64067 | 27.688 | 3.189% |  | 0.91199
[5 empty] | 28.7 | 0.64661 | -0.000175 | 0.0044% | 0.001154 | 0.64759 | 0.1516% | 3454.9378 | 3460 | 0000110110000100 | 0.64873 | 27.7848 | 3.189% |  | 0.91524
[5 empty] | 28.8 | 0.65464 | -0.000174 | 0.0044% | 0.001184 | 0.65565 | 0.154% | 3497.9479 | 3500 | 0000110110101100 | 0.65623 | 27.8748 | 3.213% |  | 0.92524
[5 empty] | 28.9 | 0.6627 | -0.000174 | 0.0045% | 0.001215 | 0.66374 | 0.1567% | 3541.11 | 3540 | 0000110111010100 | 0.66373 | 27.9648 | 3.236% |  | 0.93524
[5 empty] | 29 | 0.67079 | -0.000173 | 0.0045% | 0.001245 | 0.67185 | 0.1591% | 3584.4063 | 3588 | 0000111000000100 | 0.67273 | 28.0728 | 3.197% |  | 0.92725
[5 empty] | 29.1 | 0.678 | -0.000173 | 0.0046% | 0.001276 | 0.6791 | 0.1619% | 3623.0768 | 3625 | 0000111000101001 | 0.67967 | 28.156 | 3.244% |  | 0.944
[5 empty] | 29.2 | 0.68614 | -0.000172 | 0.0046% | 0.001306 | 0.68727 | 0.1643% | 3666.6633 | 3666 | 0000111001010010 | 0.68735 | 28.2482 | 3.259% |  | 0.95175
[5 empty] | 29.3 | 0.69431 | -0.000172 | 0.0047% | 0.001337 | 0.69547 | 0.167% | 3710.4012 | 3711 | 0000111001111111 | 0.69579 | 28.3495 | 3.244% |  | 0.95051
[5 empty] | 29.4 | 0.70161 | -0.000171 | 0.0047% | 0.001367 | 0.7028 | 0.1696% | 3749.5094 | 3751 | 0000111010100111 | 0.70329 | 28.4395 | 3.267% |  | 0.96051
[5 empty] | 29.5 | 0.70983 | -0.00017 | 0.0048% | 0.001398 | 0.71105 | 0.1721% | 3793.5309 | 3794 | 0000111011010010 | 0.71135 | 28.5362 | 3.267% |  | 0.96376
[5 empty] | 29.6 | 0.71808 | -0.00017 | 0.0048% | 0.001428 | 0.71933 | 0.1748% | 3837.6956 | 3839 | 0000111011111111 | 0.71979 | 28.6375 | 3.252% |  | 0.96251
[5 empty] | 29.7 | 0.72546 | -0.000169 | 0.0049% | 0.001459 | 0.72674 | 0.1774% | 3877.2523 | 3880 | 0000111100101000 | 0.72748 | 28.7297 | 3.267% |  | 0.97027
[5 empty] | 29.8 | 0.73376 | -0.000169 | 0.0049% | 0.001489 | 0.73508 | 0.1801% | 3921.7044 | 3923 | 0000111101010011 | 0.73554 | 28.8265 | 3.267% |  | 0.97352
[5 empty] | 29.9 | 0.74119 | -0.000168 | 0.005% | 0.00152 | 0.74255 | 0.1828% | 3961.5581 | 3960 | 0000111101111000 | 0.74248 | 28.9097 | 3.312% |  | 0.99027
[5 empty] | 30 | 0.74954 | -0.000168 | 0.005% | 0.00155 | 0.75093 | 0.1854% | 4006.2967 | 4007 | 0000111110100111 | 0.75129 | 29.0155 | 3.282% |  | 0.98452
[5 empty] | 30.1 | 0.75703 | -0.000167 | 0.0051% | 0.001581 | 0.75846 | 0.1881% | 4046.4464 | 4050 | 0000111111010010 | 0.75935 | 29.1122 | 3.282% |  | 0.98778
[5 empty] | 30.2 | 0.76455 | -0.000166 | 0.0051% | 0.001611 | 0.76601 | 0.1907% | 4086.7423 | 4087 | 0000111111110111 | 0.76629 | 29.1955 | 3.326% |  | 1.0045
[5 empty] | 30.3 | 0.77298 | -0.000166 | 0.0052% | 0.001642 | 0.77448 | 0.1935% | 4131.9153 | 4132 | 0001000000100100 | 0.77473 | 29.2967 | 3.311% |  | 1.0033
[5 empty] | 30.4 | 0.78056 | -0.000165 | 0.0052% | 0.001672 | 0.78209 | 0.1961% | 4172.5057 | 4176 | 0001000001010000 | 0.78298 | 29.3957 | 3.304% |  | 1.0043
[5 empty] | 30.5 | 0.78816 | -0.000165 | 0.0053% | 0.001703 | 0.78972 | 0.1989% | 4213.2549 | 4212 | 0001000001110100 | 0.78973 | 29.4767 | 3.355% |  | 1.0233
[5 empty] | 30.6 | 0.79666 | -0.000164 | 0.0053% | 0.001733 | 0.79827 | 0.2015% | 4258.8467 | 4257 | 0001000010100001 | 0.79816 | 29.578 | 3.34% |  | 1.022
[5 empty] | 30.7 | 0.80432 | -0.000163 | 0.0054% | 0.001764 | 0.80596 | 0.2042% | 4299.8837 | 4301 | 0001000011001101 | 0.80641 | 29.677 | 3.332% |  | 1.023
[5 empty] | 30.8 | 0.81288 | -0.000163 | 0.0054% | 0.001794 | 0.81456 | 0.2069% | 4345.7631 | 4347 | 0001000011111011 | 0.81504 | 29.7805 | 3.31% |  | 1.0195
[5 empty] | 30.9 | 0.82059 | -0.000162 | 0.0055% | 0.001825 | 0.82231 | 0.2097% | 4387.0922 | 4389 | 0001000100100101 | 0.82291 | 29.8749 | 3.317% |  | 1.0251
[5 empty] | 31 | 0.8292 | -0.000162 | 0.0055% | 0.001855 | 0.83096 | 0.2124% | 4433.253 | 4434 | 0001000101010010 | 0.83135 | 29.9762 | 3.303% |  | 1.0238
[5 empty] | 31.1 | 0.83696 | -0.000161 | 0.0056% | 0.001886 | 0.83876 | 0.2152% | 4474.8731 | 4478 | 0001000101111110 | 0.8396 | 30.0752 | 3.295% |  | 1.0248
[5 empty] | 31.2 | 0.84475 | -0.000161 | 0.0056% | 0.001916 | 0.84659 | 0.2179% | 4516.6417 | 4515 | 0001000110100011 | 0.84654 | 30.1584 | 3.338% |  | 1.0416
[5 empty] | 31.3 | 0.85344 | -0.00016 | 0.0057% | 0.001947 | 0.85532 | 0.2207% | 4563.2242 | 4568 | 0001000111011000 | 0.85647 | 30.2777 | 3.266% |  | 1.0223
[5 empty] | 31.4 | 0.86128 | -0.000159 | 0.0057% | 0.001977 | 0.8632 | 0.2233% | 4605.2767 | 4605 | 0001000111111101 | 0.86341 | 30.3609 | 3.309% |  | 1.0391
[5 empty] | 31.5 | 0.86915 | -0.000159 | 0.0058% | 0.002008 | 0.87112 | 0.2262% | 4647.4859 | 4649 | 0001001000101001 | 0.87166 | 30.4599 | 3.302% |  | 1.0401
[5 empty] | 31.6 | 0.87879 | -0.000158 | 0.0058% | 0.002038 | 0.8808 | 0.2288% | 4699.1359 | 4704 | 0001001001100000 | 0.88197 | 30.5837 | 3.216% |  | 1.0163
[5 empty] | 31.7 | 0.88671 | -0.000158 | 0.0059% | 0.002069 | 0.88876 | 0.2317% | 4741.6278 | 4743 | 0001001010000111 | 0.88929 | 30.6714 | 3.245% |  | 1.0286
[5 empty] | 31.8 | 0.89465 | -0.000157 | 0.0059% | 0.002099 | 0.89675 | 0.2344% | 4784.2555 | 4786 | 0001001010110010 | 0.89735 | 30.7682 | 3.245% |  | 1.0318
[5 empty] | 31.9 | 0.90263 | -0.000157 | 0.006% | 0.00213 | 0.90477 | 0.2373% | 4827.0391 | 4832 | 0001001011100000 | 0.90597 | 30.8717 | 3.224% |  | 1.0283
[5 empty] | 32 | 0.9115 | -0.000156 | 0.006% | 0.00216 | 0.91368 | 0.24% | 4874.5895 | 4874 | 0001001100001010 | 0.91385 | 30.9662 | 3.231% |  | 1.0338
[5 empty] | 32.1 | 0.91952 | -0.000155 | 0.0061% | 0.002191 | 0.92176 | 0.2428% | 4917.6531 | 4917 | 0001001100110101 | 0.92191 | 31.0629 | 3.231% |  | 1.0371
[5 empty] | 32.2 | 0.92758 | -0.000155 | 0.0061% | 0.002221 | 0.92985 | 0.2456% | 4960.8619 | 4961 | 0001001101100001 | 0.93016 | 31.1619 | 3.224% |  | 1.0381
[5 empty] | 32.3 | 0.93566 | -0.000154 | 0.0062% | 0.002252 | 0.93798 | 0.2484% | 5004.215 | 5007 | 0001001110001111 | 0.93878 | 31.2654 | 3.203% |  | 1.0346
[5 empty] | 32.4 | 0.94376 | -0.000154 | 0.0062% | 0.002282 | 0.94613 | 0.2512% | 5047.7125 | 5049 | 0001001110111001 | 0.94666 | 31.3599 | 3.21% |  | 1.0401
[5 empty] | 32.5 | 0.95276 | -0.000153 | 0.0063% | 0.002313 | 0.95518 | 0.254% | 5095.9595 | 5097 | 0001001111101001 | 0.95566 | 31.4679 | 3.176% |  | 1.0321
[5 empty] | 32.6 | 0.96091 | -0.000153 | 0.0063% | 0.002343 | 0.96338 | 0.2568% | 5139.7394 | 5144 | 0001010000011000 | 0.96447 | 31.5736 | 3.148% |  | 1.0264
[5 empty] | 32.7 | 0.9691 | -0.000152 | 0.0064% | 0.002374 | 0.97162 | 0.2597% | 5183.6624 | 5182 | 0001010000111110 | 0.9716 | 31.6591 | 3.183% |  | 1.0409
[5 empty] | 32.8 | 0.97645 | -0.000151 | 0.0064% | 0.002404 | 0.97901 | 0.2624% | 5223.1331 | 5227 | 0001010001101011 | 0.98003 | 31.7604 | 3.17% |  | 1.0396
[5 empty] | 32.9 | 0.98469 | -0.000151 | 0.0065% | 0.002435 | 0.9873 | 0.2654% | 5267.3525 | 5270 | 0001010010010110 | 0.98809 | 31.8571 | 3.17% |  | 1.0429
[5 empty] | 33 | 0.99295 | -0.00015 | 0.0065% | 0.002465 | 0.99562 | 0.2681% | 5311.7036 | 5312 | 0001010011000000 | 0.99597 | 31.9516 | 3.177% |  | 1.0484
[5 empty] | 33.1 | 1.0012 | -0.00015 | 0.0066% | 0.002496 | 1.004 | 0.271% | 5356.2075 | 5360 | 0001010011110000 | 1.005 | 32.0596 | 3.143% |  | 1.0404
[5 empty] | 33.2 | 1.0096 | -0.000149 | 0.0066% | 0.002526 | 1.0123 | 0.2738% | 5400.8424 | 5399 | 0001010100010111 | 1.0123 | 32.1474 | 3.171% |  | 1.0526
[5 empty] | 33.3 | 1.0179 | -0.000149 | 0.0067% | 0.002557 | 1.0207 | 0.2767% | 5445.6296 | 5448 | 0001010101001000 | 1.0215 | 32.2576 | 3.13% |  | 1.0424
[5 empty] | 33.4 | 1.0263 | -0.000148 | 0.0067% | 0.002587 | 1.0291 | 0.2795% | 5490.547 | 5492 | 0001010101110100 | 1.0297 | 32.3566 | 3.124% |  | 1.0434
[5 empty] | 33.5 | 1.0347 | -0.000147 | 0.0068% | 0.002618 | 1.0376 | 0.2823% | 5535.6108 | 5535 | 0001010110011111 | 1.0378 | 32.4534 | 3.124% |  | 1.0466
[5 empty] | 33.6 | 1.0431 | -0.000147 | 0.0068% | 0.002648 | 1.0461 | 0.2852% | 5580.8149 | 5581 | 0001010111001101 | 1.0464 | 32.5569 | 3.105% |  | 1.0431
[5 empty] | 33.7 | 1.0515 | -0.000146 | 0.0069% | 0.002679 | 1.0546 | 0.2881% | 5626.1594 | 5626 | 0001010111111010 | 1.0548 | 32.6581 | 3.092% |  | 1.0419
[5 empty] | 33.8 | 1.06 | -0.000146 | 0.0069% | 0.002709 | 1.0631 | 0.2909% | 5671.6434 | 5673 | 0001011000101001 | 1.0637 | 32.7639 | 3.066% |  | 1.0361
[5 empty] | 33.9 | 1.0685 | -0.000145 | 0.007% | 0.00274 | 1.0716 | 0.2938% | 5717.2672 | 5722 | 0001011001011010 | 1.0728 | 32.8741 | 3.026% |  | 1.0259
[5 empty] | 34 | 1.0762 | -0.000145 | 0.007% | 0.00277 | 1.0794 | 0.2967% | 5758.5026 | 5763 | 0001011010000011 | 1.0805 | 32.9664 | 3.04% |  | 1.0336
[5 empty] | 34.1 | 1.0847 | -0.000144 | 0.0071% | 0.002801 | 1.088 | 0.2995% | 5804.4097 | 5807 | 0001011010101111 | 1.0888 | 33.0654 | 3.034% |  | 1.0346
[5 empty] | 34.2 | 1.0933 | -0.000143 | 0.0071% | 0.002831 | 1.0966 | 0.3023% | 5850.4495 | 5851 | 0001011011011011 | 1.097 | 33.1643 | 3.028% |  | 1.0357
[5 empty] | 34.3 | 1.1019 | -0.000143 | 0.0072% | 0.002862 | 1.1053 | 0.3053% | 5896.6386 | 5897 | 0001011100001001 | 1.1057 | 33.2678 | 3.009% |  | 1.0322
[5 empty] | 34.4 | 1.1105 | -0.000142 | 0.0072% | 0.002892 | 1.1139 | 0.3081% | 5942.9542 | 5944 | 0001011100111000 | 1.1145 | 33.3736 | 2.984% |  | 1.0264
[5 empty] | 34.5 | 1.1192 | -0.000142 | 0.0073% | 0.002923 | 1.1226 | 0.3111% | 5989.4186 | 5990 | 0001011101100110 | 1.1231 | 33.4771 | 2.965% |  | 1.0229
[5 empty] | 34.6 | 1.127 | -0.000141 | 0.0073% | 0.002953 | 1.1305 | 0.3139% | 6031.5133 | 6033 | 0001011110010001 | 1.1312 | 33.5738 | 2.966% |  | 1.0262
[5 empty] | 34.7 | 1.1357 | -0.00014 | 0.0074% | 0.002984 | 1.1393 | 0.3168% | 6078.2515 | 6083 | 0001011111000011 | 1.1405 | 33.6863 | 2.921% |  | 1.0137
[5 empty] | 34.8 | 1.1444 | -0.00014 | 0.0074% | 0.003014 | 1.1481 | 0.3196% | 6125.1253 | 6126 | 0001011111101110 | 1.1486 | 33.7831 | 2.922% |  | 1.0169
[5 empty] | 34.9 | 1.1523 | -0.000139 | 0.0075% | 0.003045 | 1.1561 | 0.3226% | 6167.6566 | 6171 | 0001100000011011 | 1.157 | 33.8843 | 2.91% |  | 1.0157
[5 empty] | 35 | 1.1611 | -0.000139 | 0.0075% | 0.003075 | 1.1649 | 0.3255% | 6214.8073 | 6216 | 0001100001001000 | 1.1655 | 33.9856 | 2.898% |  | 1.0144
[5 empty] | 35.1 | 1.1691 | -0.000138 | 0.0076% | 0.003106 | 1.1729 | 0.3284% | 6257.6256 | 6259 | 0001100001110011 | 1.1735 | 34.0823 | 2.899% |  | 1.0177
[5 empty] | 35.2 | 1.1771 | -0.000138 | 0.0076% | 0.003136 | 1.181 | 0.3313% | 6300.5895 | 6303 | 0001100010011111 | 1.1818 | 34.1813 | 2.894% |  | 1.0187
[5 empty] | 35.3 | 1.1859 | -0.000137 | 0.0077% | 0.003167 | 1.1899 | 0.3342% | 6348.1558 | 6352 | 0001100011010000 | 1.191 | 34.2916 | 2.857% |  | 1.0084
[5 empty] | 35.4 | 1.1948 | -0.000136 | 0.0077% | 0.003197 | 1.1988 | 0.337% | 6395.8508 | 6399 | 0001100011111111 | 1.1998 | 34.3973 | 2.832% |  | 1.0027
[5 empty] | 35.5 | 1.2029 | -0.000136 | 0.0078% | 0.003228 | 1.207 | 0.34% | 6439.2443 | 6442 | 0001100100101010 | 1.2078 | 34.4941 | 2.834% |  | 1.0059
[5 empty] | 35.6 | 1.2118 | -0.000135 | 0.0078% | 0.003258 | 1.216 | 0.3428% | 6487.2118 | 6489 | 0001100101011001 | 1.2167 | 34.5998 | 2.81% |  | 1.0002
[5 empty] | 35.7 | 1.2199 | -0.000135 | 0.0079% | 0.003289 | 1.2241 | 0.3458% | 6530.888 | 6530 | 0001100110000010 | 1.2243 | 34.6921 | 2.823% |  | 1.0079
[5 empty] | 35.8 | 1.2289 | -0.000134 | 0.0079% | 0.003319 | 1.2332 | 0.3487% | 6579.1267 | 6581 | 0001100110110101 | 1.2339 | 34.8068 | 2.774% |  | 0.9932
[5 empty] | 35.9 | 1.2371 | -0.000134 | 0.008% | 0.00335 | 1.2414 | 0.3517% | 6623.0841 | 6628 | 0001100111100100 | 1.2427 | 34.9125 | 2.751% |  | 0.98745
[5 empty] | 36 | 1.2461 | -0.000133 | 0.008% | 0.00338 | 1.2505 | 0.3545% | 6671.5923 | 6675 | 0001101000010011 | 1.2515 | 35.0183 | 2.727% |  | 0.98171
[5 empty] | 36.1 | 1.2543 | -0.000132 | 0.0081% | 0.003411 | 1.2588 | 0.3575% | 6715.824 | 6717 | 0001101000111101 | 1.2594 | 35.1128 | 2.735% |  | 0.98721
[5 empty] | 36.2 | 1.2634 | -0.000132 | 0.0081% | 0.003441 | 1.2679 | 0.3604% | 6764.6056 | 6768 | 0001101001110000 | 1.269 | 35.2275 | 2.686% |  | 0.97247
[5 empty] | 36.3 | 1.2717 | -0.000131 | 0.0082% | 0.003472 | 1.2763 | 0.3633% | 6809.1156 | 6813 | 0001101010011101 | 1.2774 | 35.3288 | 2.676% |  | 0.97122
[5 empty] | 36.4 | 1.2808 | -0.000131 | 0.0082% | 0.003502 | 1.2855 | 0.3662% | 6858.1637 | 6863 | 0001101011001111 | 1.2868 | 35.4413 | 2.634% |  | 0.95872
[5 empty] | 36.5 | 1.2891 | -0.00013 | 0.0083% | 0.003533 | 1.2939 | 0.3692% | 6902.9503 | 6902 | 0001101011110110 | 1.2941 | 35.529 | 2.66% |  | 0.97097
[5 empty] | 36.6 | 1.2975 | -0.00013 | 0.0083% | 0.003563 | 1.3023 | 0.3721% | 6947.8758 | 6946 | 0001101100100010 | 1.3023 | 35.628 | 2.656% |  | 0.97198
[5 empty] | 36.7 | 1.3067 | -0.000129 | 0.0084% | 0.003594 | 1.3116 | 0.375% | 6997.325 | 6999 | 0001101101010111 | 1.3123 | 35.7473 | 2.596% |  | 0.95273
[5 empty] | 36.8 | 1.3151 | -0.000128 | 0.0084% | 0.003624 | 1.32 | 0.3779% | 7042.5194 | 7044 | 0001101110000100 | 1.3207 | 35.8485 | 2.586% |  | 0.95148
[5 empty] | 36.9 | 1.3235 | -0.000128 | 0.0085% | 0.003655 | 1.3285 | 0.3809% | 7087.8654 | 7086 | 0001101110101110 | 1.3286 | 35.943 | 2.593% |  | 0.95699
[5 empty] | 37 | 1.3328 | -0.000127 | 0.0085% | 0.003685 | 1.3379 | 0.3838% | 7137.7035 | 7138 | 0001101111100010 | 1.3383 | 36.06 | 2.541% |  | 0.93999
[5 empty] | 37.1 | 1.3412 | -0.000127 | 0.0086% | 0.003716 | 1.3464 | 0.3868% | 7183.3215 | 7185 | 0001110000010001 | 1.3471 | 36.1658 | 2.518% |  | 0.93424
[5 empty] | 37.2 | 1.3497 | -0.000126 | 0.0086% | 0.003746 | 1.355 | 0.3897% | 7229.0649 | 7228 | 0001110000111100 | 1.3552 | 36.2625 | 2.52% |  | 0.9375
[5 empty] | 37.3 | 1.3575 | -0.000126 | 0.0087% | 0.003777 | 1.3628 | 0.3927% | 7270.6096 | 7273 | 0001110001101001 | 1.3636 | 36.3638 | 2.51% |  | 0.93625
[5 empty] | 37.4 | 1.3668 | -0.000125 | 0.0087% | 0.003807 | 1.3722 | 0.3956% | 7320.9771 | 7321 | 0001110010011001 | 1.3726 | 36.4717 | 2.482% |  | 0.92825
[5 empty] | 37.5 | 1.3754 | -0.000124 | 0.0088% | 0.003838 | 1.3809 | 0.3985% | 7367.1397 | 7369 | 0001110011001001 | 1.3816 | 36.5797 | 2.454% |  | 0.92026
[5 empty] | 37.6 | 1.384 | -0.000124 | 0.0088% | 0.003868 | 1.3896 | 0.4015% | 7413.4367 | 7418 | 0001110011111010 | 1.3908 | 36.69 | 2.42% |  | 0.91001
[5 empty] | 37.7 | 1.3926 | -0.000123 | 0.0089% | 0.003899 | 1.3983 | 0.4045% | 7459.8719 | 7462 | 0001110100100110 | 1.3991 | 36.789 | 2.416% |  | 0.91101
[5 empty] | 37.8 | 1.4021 | -0.000123 | 0.0089% | 0.003929 | 1.4078 | 0.4074% | 7510.7621 | 7511 | 0001110101010111 | 1.4083 | 36.8992 | 2.383% |  | 0.90077
[5 empty] | 37.9 | 1.4108 | -0.000122 | 0.009% | 0.00396 | 1.4166 | 0.4104% | 7557.4626 | 7559 | 0001110110000111 | 1.4173 | 37.0072 | 2.356% |  | 0.89277
[5 empty] | 38 | 1.4195 | -0.000122 | 0.009% | 0.00399 | 1.4253 | 0.4133% | 7604.2956 | 7603 | 0001110110110011 | 1.4255 | 37.1062 | 2.352% |  | 0.89377
[5 empty] | 38.1 | 1.429 | -0.000121 | 0.0091% | 0.004021 | 1.4349 | 0.4163% | 7655.5703 | 7660 | 0001110111101100 | 1.4362 | 37.2345 | 2.272% |  | 0.86553
[5 empty] | 38.2 | 1.4377 | -0.00012 | 0.0091% | 0.004051 | 1.4438 | 0.4192% | 7702.6607 | 7704 | 0001111000011000 | 1.4445 | 37.3335 | 2.268% |  | 0.86653
[5 empty] | 38.3 | 1.4465 | -0.00012 | 0.0092% | 0.004082 | 1.4526 | 0.4222% | 7749.8977 | 7754 | 0001111001001010 | 1.4538 | 37.446 | 2.23% |  | 0.85403
[5 empty] | 38.4 | 1.4553 | -0.000119 | 0.0092% | 0.004112 | 1.4615 | 0.4251% | 7797.2546 | 7799 | 0001111001110111 | 1.4623 | 37.5472 | 2.221% |  | 0.85279
[5 empty] | 38.5 | 1.4641 | -0.000119 | 0.0093% | 0.004143 | 1.4704 | 0.4281% | 7844.7574 | 7843 | 0001111010100011 | 1.4705 | 37.6462 | 2.218% |  | 0.85379
[5 empty] | 38.6 | 1.473 | -0.000118 | 0.0093% | 0.004173 | 1.4793 | 0.431% | 7892.3792 | 7891 | 0001111011010011 | 1.4795 | 37.7542 | 2.191% |  | 0.84579
[5 empty] | 38.7 | 1.4811 | -0.000117 | 0.0094% | 0.004204 | 1.4875 | 0.434% | 7935.869 | 7938 | 0001111100000010 | 1.4883 | 37.86 | 2.171% |  | 0.84005
[5 empty] | 38.8 | 1.49 | -0.000117 | 0.0094% | 0.004234 | 1.4965 | 0.437% | 7983.7648 | 7984 | 0001111100110000 | 1.497 | 37.9635 | 2.156% |  | 0.83655
[5 empty] | 38.9 | 1.4989 | -0.000116 | 0.0095% | 0.004265 | 1.5055 | 0.44% | 8031.7942 | 8033 | 0001111101100001 | 1.5061 | 38.0737 | 2.124% |  | 0.8263
[5 empty] | 39 | 1.5078 | -0.000116 | 0.0095% | 0.004295 | 1.5145 | 0.4429% | 8079.9513 | 8080 | 0001111110010000 | 1.515 | 38.1794 | 2.104% |  | 0.82056
[5 empty] | 39.1 | 1.5168 | -0.000115 | 0.0096% | 0.004326 | 1.5235 | 0.4459% | 8128.2412 | 8131 | 0001111111000011 | 1.5245 | 38.2942 | 2.061% |  | 0.80581
[5 empty] | 39.2 | 1.5258 | -0.000115 | 0.0096% | 0.004356 | 1.5326 | 0.4489% | 8176.6579 | 8178 | 0001111111110010 | 1.5333 | 38.3999 | 2.041% |  | 0.80006
[5 empty] | 39.3 | 1.534 | -0.000114 | 0.0097% | 0.004387 | 1.5409 | 0.4519% | 8220.9684 | 8226 | 0010000000100010 | 1.5423 | 38.5079 | 2.015% |  | 0.79207
[5 empty] | 39.4 | 1.5422 | -0.000113 | 0.0097% | 0.004417 | 1.5493 | 0.4548% | 8265.4106 | 8270 | 0010000001001110 | 1.5506 | 38.6069 | 2.013% |  | 0.79307
[5 empty] | 39.5 | 1.5513 | -0.000113 | 0.0098% | 0.004448 | 1.5584 | 0.4578% | 8314.2332 | 8314 | 0010000001111010 | 1.5588 | 38.7059 | 2.01% |  | 0.79407
[5 empty] | 39.6 | 1.5604 | -0.000112 | 0.0098% | 0.004478 | 1.5676 | 0.4607% | 8363.169 | 8362 | 0010000010101010 | 1.5678 | 38.8139 | 1.985% |  | 0.78607
[5 empty] | 39.7 | 1.5695 | -0.000112 | 0.0099% | 0.004509 | 1.5768 | 0.4638% | 8412.2464 | 8411 | 0010000011011011 | 1.577 | 38.9242 | 1.954% |  | 0.77583
[5 empty] | 39.8 | 1.5778 | -0.000111 | 0.0099% | 0.004539 | 1.5852 | 0.4667% | 8457.2267 | 8460 | 0010000100001100 | 1.5862 | 39.0344 | 1.924% |  | 0.76558
[5 empty] | 39.9 | 1.587 | -0.000111 | 0.01% | 0.00457 | 1.5945 | 0.4698% | 8506.5631 | 8510 | 0010000100111110 | 1.5956 | 39.1469 | 1.887% |  | 0.75308
[5 empty] | 40 | 1.5962 | -0.00011 | 0.01% | 0.0046 | 1.6037 | 0.4727% | 8556.0114 | 8556 | 0010000101101100 | 1.6042 | 39.2504 | 1.874% |  | 0.74959
[5 empty] | 40.1 | 1.6046 | -0.000109 | 0.0101% | 0.004631 | 1.6122 | 0.4757% | 8601.4006 | 8601 | 0010000110011001 | 1.6126 | 39.3517 | 1.866% |  | 0.74834
[5 empty] | 40.2 | 1.6138 | -0.000109 | 0.0101% | 0.004661 | 1.6215 | 0.4787% | 8651.1104 | 8653 | 0010000111001101 | 1.6224 | 39.4687 | 1.819% |  | 0.73134
[5 empty] | 40.3 | 1.6231 | -0.000108 | 0.0102% | 0.004692 | 1.6309 | 0.4817% | 8700.9481 | 8704 | 0010001000000000 | 1.632 | 39.5834 | 1.778% |  | 0.7166
[5 empty] | 40.4 | 1.6316 | -0.000108 | 0.0102% | 0.004722 | 1.6395 | 0.4846% | 8746.7303 | 8751 | 0010001000101111 | 1.6408 | 39.6891 | 1.76% |  | 0.71085
[5 empty] | 40.5 | 1.6409 | -0.000107 | 0.0103% | 0.004753 | 1.6489 | 0.4877% | 8796.8213 | 8798 | 0010001001011110 | 1.6496 | 39.7949 | 1.741% |  | 0.7051
[5 empty] | 40.6 | 1.6494 | -0.000107 | 0.0103% | 0.004783 | 1.6575 | 0.4906% | 8842.8671 | 8843 | 0010001010001011 | 1.658 | 39.8961 | 1.734% |  | 0.70386
[5 empty] | 40.7 | 1.6587 | -0.000106 | 0.0104% | 0.004814 | 1.6669 | 0.4936% | 8893.2097 | 8898 | 0010001011000010 | 1.6683 | 40.0199 | 1.671% |  | 0.68011
[5 empty] | 40.8 | 1.6673 | -0.000105 | 0.0104% | 0.004844 | 1.6756 | 0.4966% | 8939.5119 | 8939 | 0010001011101011 | 1.676 | 40.1121 | 1.686% |  | 0.68786
[5 empty] | 40.9 | 1.6767 | -0.000105 | 0.0105% | 0.004875 | 1.6851 | 0.4996% | 8990.1094 | 8989 | 0010001100011101 | 1.6854 | 40.2246 | 1.651% |  | 0.67537
[5 empty] | 41 | 1.6853 | -0.000104 | 0.0105% | 0.004905 | 1.6938 | 0.5026% | 9036.6715 | 9037 | 0010001101001101 | 1.6944 | 40.3326 | 1.628% |  | 0.66737
[5 empty] | 41.1 | 1.6948 | -0.000104 | 0.0106% | 0.004936 | 1.7033 | 0.5056% | 9087.5167 | 9086 | 0010001101111110 | 1.7036 | 40.4429 | 1.599% |  | 0.65712
[5 empty] | 41.2 | 1.7027 | -0.000103 | 0.0106% | 0.004966 | 1.7113 | 0.5086% | 9130.2058 | 9133 | 0010001110101101 | 1.7124 | 40.5486 | 1.581% |  | 0.65138
[5 empty] | 41.3 | 1.7114 | -0.000103 | 0.0107% | 0.004997 | 1.7202 | 0.5116% | 9177.1772 | 9181 | 0010001111011101 | 1.7214 | 40.6566 | 1.558% |  | 0.64338
[5 empty] | 41.4 | 1.7209 | -0.000102 | 0.0107% | 0.005027 | 1.7298 | 0.5146% | 9228.3842 | 9231 | 0010010000001111 | 1.7308 | 40.7691 | 1.524% |  | 0.63088
[5 empty] | 41.5 | 1.7296 | -0.000101 | 0.0108% | 0.005058 | 1.7386 | 0.5176% | 9275.6054 | 9277 | 0010010000111101 | 1.7394 | 40.8726 | 1.512% |  | 0.62739
[5 empty] | 41.6 | 1.7384 | -0.000101 | 0.0108% | 0.005088 | 1.7475 | 0.5206% | 9322.9524 | 9328 | 0010010001110000 | 1.7489 | 40.9874 | 1.473% |  | 0.61264
[5 empty] | 41.7 | 1.748 | -0.0001 | 0.0109% | 0.005119 | 1.7571 | 0.5236% | 9374.535 | 9373 | 0010010010011101 | 1.7574 | 41.0886 | 1.466% |  | 0.61139
[5 empty] | 41.8 | 1.7568 | -0.0001 | 0.0109% | 0.005149 | 1.7661 | 0.5266% | 9422.1342 | 9421 | 0010010011001101 | 1.7664 | 41.1966 | 1.444% |  | 0.6034
[5 empty] | 41.9 | 1.7664 | -9.9e-05 | 0.011% | 0.00518 | 1.7758 | 0.5296% | 9473.9567 | 9473 | 0010010100000001 | 1.7761 | 41.3136 | 1.4% |  | 0.5864
[5 empty] | 42 | 1.7753 | -9.9e-05 | 0.011% | 0.00521 | 1.7847 | 0.5326% | 9521.806 | 9524 | 0010010100110100 | 1.7857 | 41.4283 | 1.361% |  | 0.57165
[5 empty] | 42.1 | 1.7842 | -9.8e-05 | 0.0111% | 0.005241 | 1.7937 | 0.5356% | 9569.7868 | 9573 | 0010010101100101 | 1.7949 | 41.5386 | 1.334% |  | 0.56141
[5 empty] | 42.2 | 1.7939 | -9.7e-05 | 0.0111% | 0.005271 | 1.8035 | 0.5386% | 9621.9586 | 9625 | 0010010110011001 | 1.8046 | 41.6556 | 1.29% |  | 0.54441
[5 empty] | 42.3 | 1.8028 | -9.7e-05 | 0.0112% | 0.005302 | 1.8126 | 0.5417% | 9670.192 | 9670 | 0010010111000110 | 1.8131 | 41.7568 | 1.284% |  | 0.54316
[5 empty] | 42.4 | 1.8118 | -9.6e-05 | 0.0112% | 0.005332 | 1.8216 | 0.5446% | 9718.5361 | 9720 | 0010010111111000 | 1.8224 | 41.8693 | 1.252% |  | 0.53067
[5 empty] | 42.5 | 1.8207 | -9.6e-05 | 0.0113% | 0.005363 | 1.8307 | 0.5477% | 9767.0205 | 9770 | 0010011000101010 | 1.8318 | 41.9818 | 1.219% |  | 0.51817
[5 empty] | 42.6 | 1.8297 | -9.5e-05 | 0.0113% | 0.005393 | 1.8398 | 0.5506% | 9815.6146 | 9820 | 0010011001011100 | 1.8412 | 42.0943 | 1.187% |  | 0.50567
[5 empty] | 42.7 | 1.8388 | -9.4e-05 | 0.0114% | 0.005424 | 1.849 | 0.5537% | 9864.3427 | 9865 | 0010011010001001 | 1.8496 | 42.1956 | 1.181% |  | 0.50443
[5 empty] | 42.8 | 1.8478 | -9.4e-05 | 0.0114% | 0.005454 | 1.8581 | 0.5566% | 9913.19 | 9915 | 0010011010111011 | 1.859 | 42.3081 | 1.149% |  | 0.49193
[5 empty] | 42.9 | 1.8569 | -9.3e-05 | 0.0115% | 0.005485 | 1.8673 | 0.5597% | 9962.1651 | 9965 | 0010011011101101 | 1.8684 | 42.4206 | 1.118% |  | 0.47943
[5 empty] | 43 | 1.8652 | -9.3e-05 | 0.0115% | 0.005515 | 1.8757 | 0.5627% | 10007.2302 | 10008 | 0010011100011000 | 1.8764 | 42.5173 | 1.123% |  | 0.48269
[5 empty] | 43.1 | 1.8744 | -9.2e-05 | 0.0116% | 0.005546 | 1.885 | 0.5657% | 10056.456 | 10061 | 0010011101001101 | 1.8864 | 42.6366 | 1.075% |  | 0.46344
[5 empty] | 43.2 | 1.8835 | -9.2e-05 | 0.0116% | 0.005576 | 1.8942 | 0.5687% | 10105.7987 | 10107 | 0010011101111011 | 1.895 | 42.7401 | 1.065% |  | 0.45994
[5 empty] | 43.3 | 1.8927 | -9.1e-05 | 0.0117% | 0.005607 | 1.9035 | 0.5718% | 10155.2674 | 10154 | 0010011110101010 | 1.9038 | 42.8458 | 1.049% |  | 0.4542
[5 empty] | 43.4 | 1.9018 | -9e-05 | 0.0117% | 0.005637 | 1.9128 | 0.5747% | 10204.8466 | 10209 | 0010011111100001 | 1.9141 | 42.9695 | 0.9918% |  | 0.43045
[5 empty] | 43.5 | 1.9111 | -9e-05 | 0.0118% | 0.005668 | 1.9221 | 0.5778% | 10254.5615 | 10258 | 0010100000010010 | 1.9233 | 43.0798 | 0.966% |  | 0.4202
[5 empty] | 43.6 | 1.9195 | -8.9e-05 | 0.0118% | 0.005698 | 1.9307 | 0.5807% | 10300.3868 | 10305 | 0010100001000001 | 1.9321 | 43.1855 | 0.9506% |  | 0.41446
[5 empty] | 43.7 | 1.9288 | -8.9e-05 | 0.0119% | 0.005729 | 1.94 | 0.5838% | 10350.3463 | 10352 | 0010100001110000 | 1.9409 | 43.2913 | 0.9353% |  | 0.40871
[5 empty] | 43.8 | 1.9381 | -8.8e-05 | 0.0119% | 0.005759 | 1.9494 | 0.5868% | 10400.4085 | 10404 | 0010100010100100 | 1.9507 | 43.4083 | 0.8943% |  | 0.39171
[5 empty] | 43.9 | 1.9474 | -8.8e-05 | 0.012% | 0.00579 | 1.9588 | 0.5899% | 10450.6046 | 10451 | 0010100011010011 | 1.9595 | 43.514 | 0.8792% |  | 0.38597
[5 empty] | 44 | 1.9559 | -8.7e-05 | 0.012% | 0.00582 | 1.9675 | 0.5928% | 10496.9319 | 10496 | 0010100100000000 | 1.9679 | 43.6153 | 0.8744% |  | 0.38472
[5 empty] | 44.1 | 1.9653 | -8.6e-05 | 0.0121% | 0.005851 | 1.977 | 0.5959% | 10547.363 | 10548 | 0010100100110100 | 1.9777 | 43.7323 | 0.8338% |  | 0.36772
[5 empty] | 44.2 | 1.9746 | -8.6e-05 | 0.0121% | 0.005881 | 1.9865 | 0.5989% | 10597.9053 | 10602 | 0010100101101010 | 1.9878 | 43.8538 | 0.7833% |  | 0.34623
[5 empty] | 44.3 | 1.9833 | -8.5e-05 | 0.0122% | 0.005912 | 1.9952 | 0.602% | 10644.6157 | 10648 | 0010100110011000 | 1.9964 | 43.9573 | 0.7737% |  | 0.34273
[5 empty] | 44.4 | 1.9927 | -8.5e-05 | 0.0122% | 0.005942 | 2.0047 | 0.605% | 10695.3951 | 10698 | 0010100111001010 | 2.0058 | 44.0698 | 0.7438% |  | 0.33024
[5 empty] | 44.5 | 2.0021 | -8.4e-05 | 0.0123% | 0.005973 | 2.0143 | 0.608% | 10746.2947 | 10750 | 0010100111111110 | 2.0156 | 44.1868 | 0.7039% |  | 0.31324
[5 empty] | 44.6 | 2.0108 | -8.4e-05 | 0.0123% | 0.006003 | 2.0231 | 0.611% | 10793.3675 | 10794 | 0010101000101010 | 2.0238 | 44.2858 | 0.7046% |  | 0.31424
[5 empty] | 44.7 | 2.0203 | -8.3e-05 | 0.0124% | 0.006034 | 2.0327 | 0.6141% | 10844.5011 | 10844 | 0010101001011100 | 2.0332 | 44.3983 | 0.675% |  | 0.30174
[5 empty] | 44.8 | 2.0283 | -8.2e-05 | 0.0124% | 0.006064 | 2.0408 | 0.617% | 10887.8887 | 10888 | 0010101010001000 | 2.0414 | 44.4973 | 0.6758% |  | 0.30275
[5 empty] | 44.9 | 2.0378 | -8.2e-05 | 0.0125% | 0.006095 | 2.0504 | 0.6201% | 10939.2652 | 10943 | 0010101010111111 | 2.0517 | 44.621 | 0.6214% |  | 0.279
[5 empty] | 45 | 2.0466 | -8.1e-05 | 0.0125% | 0.006125 | 2.0593 | 0.6231% | 10986.825 | 10986 | 0010101011101010 | 2.0598 | 44.7177 | 0.6272% |  | 0.28225
[5 empty] | 45.1 | 2.0569 | -8.1e-05 | 0.0126% | 0.006156 | 2.0698 | 0.6262% | 11042.3381 | 11042 | 0010101100100010 | 2.0703 | 44.8437 | 0.5682% |  | 0.25626
[5 empty] | 45.2 | 2.0657 | -8e-05 | 0.0126% | 0.006186 | 2.0787 | 0.6292% | 11090.1321 | 11090 | 0010101101010010 | 2.0793 | 44.9517 | 0.5493% |  | 0.24826
[5 empty] | 45.3 | 2.0753 | -8e-05 | 0.0127% | 0.006217 | 2.0884 | 0.6323% | 11141.9601 | 11143 | 0010101110000111 | 2.0892 | 45.071 | 0.5056% |  | 0.22901
[5 empty] | 45.4 | 2.0842 | -7.9e-05 | 0.0127% | 0.006247 | 2.0974 | 0.6352% | 11189.992 | 11189 | 0010101110110101 | 2.0979 | 45.1745 | 0.4967% |  | 0.22552
[5 empty] | 45.5 | 2.0931 | -7.8e-05 | 0.0128% | 0.006278 | 2.1065 | 0.6383% | 11238.1563 | 11239 | 0010101111100111 | 2.1072 | 45.287 | 0.4682% |  | 0.21302
[5 empty] | 45.6 | 2.1027 | -7.8e-05 | 0.0128% | 0.006308 | 2.1162 | 0.6413% | 11290.313 | 11295 | 0010110000011111 | 2.1177 | 45.413 | 0.4101% |  | 0.18703
[5 empty] | 45.7 | 2.1117 | -7.7e-05 | 0.0129% | 0.006339 | 2.1253 | 0.6444% | 11338.712 | 11340 | 0010110001001100 | 2.1262 | 45.5142 | 0.4065% |  | 0.18578
[5 empty] | 45.8 | 2.1207 | -7.7e-05 | 0.0129% | 0.006369 | 2.1344 | 0.6474% | 11387.2244 | 11391 | 0010110001111111 | 2.1357 | 45.629 | 0.3734% |  | 0.17103
[5 empty] | 45.9 | 2.1304 | -7.6e-05 | 0.013% | 0.0064 | 2.1442 | 0.6504% | 11439.7221 | 11444 | 0010110010110100 | 2.1457 | 45.7482 | 0.3307% |  | 0.15179
[5 empty] | 46 | 2.1394 | -7.6e-05 | 0.013% | 0.00643 | 2.1534 | 0.6534% | 11488.4658 | 11488 | 0010110011100000 | 2.1539 | 45.8472 | 0.3321% |  | 0.15279
[5 empty] | 46.1 | 2.1484 | -7.5e-05 | 0.0131% | 0.006461 | 2.1625 | 0.6565% | 11537.3335 | 11537 | 0010110100010001 | 2.1631 | 45.9575 | 0.3092% |  | 0.14254
[5 empty] | 46.2 | 2.1575 | -7.4e-05 | 0.0131% | 0.006491 | 2.1717 | 0.6595% | 11586.3069 | 11589 | 0010110101000101 | 2.1729 | 46.0745 | 0.2717% |  | 0.12555
[5 empty] | 46.3 | 2.1666 | -7.4e-05 | 0.0132% | 0.006522 | 2.1809 | 0.6626% | 11635.4139 | 11639 | 0010110101110111 | 2.1822 | 46.187 | 0.2442% |  | 0.11305
[5 empty] | 46.4 | 2.1764 | -7.3e-05 | 0.0132% | 0.006552 | 2.1909 | 0.6656% | 11688.4511 | 11690 | 0010110110101010 | 2.1918 | 46.3017 | 0.2119% |  | 0.098303
[5 empty] | 46.5 | 2.1848 | -7.3e-05 | 0.0133% | 0.006583 | 2.1994 | 0.6687% | 11733.9586 | 11736 | 0010110111011000 | 2.2004 | 46.4052 | 0.2039% |  | 0.094806
[5 empty] | 46.6 | 2.1939 | -7.2e-05 | 0.0133% | 0.006613 | 2.2087 | 0.6716% | 11783.3951 | 11787 | 0010111000001011 | 2.21 | 46.5199 | 0.1718% |  | 0.080059
[5 empty] | 46.7 | 2.2031 | -7.1e-05 | 0.0134% | 0.006644 | 2.2179 | 0.6747% | 11832.9579 | 11835 | 0010111000111011 | 2.219 | 46.6279 | 0.1543% |  | 0.072063
[5 empty] | 46.8 | 2.2123 | -7.1e-05 | 0.0134% | 0.006674 | 2.2273 | 0.6777% | 11882.628 | 11882 | 0010111001101010 | 2.2278 | 46.7337 | 0.1417% |  | 0.066316
[5 empty] | 46.9 | 2.2215 | -7e-05 | 0.0135% | 0.006705 | 2.2366 | 0.6808% | 11932.4181 | 11934 | 0010111010011110 | 2.2376 | 46.8507 | 0.1052% |  | 0.049319
[5 empty] | 47 | 2.2307 | -7e-05 | 0.0135% | 0.006735 | 2.2459 | 0.6838% | 11982.3142 | 11987 | 0010111011010011 | 2.2475 | 46.9699 | 0.06399% |  | 0.030073
[5 empty] | 47.1 | 2.2399 | -6.9e-05 | 0.0136% | 0.006766 | 2.2553 | 0.6869% | 12032.3292 | 12031 | 0010111011111111 | 2.2557 | 47.0689 | 0.06598% |  | 0.031076
[5 empty] | 47.2 | 2.2492 | -6.9e-05 | 0.0136% | 0.006796 | 2.2647 | 0.6899% | 12082.4491 | 12085 | 0010111100110101 | 2.2659 | 47.1904 | 0.0203% |  | 0.00958
[5 empty] | 47.3 | 2.2578 | -6.8e-05 | 0.0137% | 0.006827 | 2.2734 | 0.693% | 12128.9081 | 12133 | 0010111101100101 | 2.2749 | 47.2984 | 0.003347% |  | 0.001583
[5 empty] | 47.4 | 2.2671 | -6.7e-05 | 0.0137% | 0.006857 | 2.2829 | 0.696% | 12179.2499 | 12181 | 0010111110010101 | 2.2839 | 47.4064 | 0.01353% |  | 0.006414
[5 empty] | 47.5 | 2.2764 | -6.7e-05 | 0.0138% | 0.006888 | 2.2923 | 0.6991% | 12229.7192 | 12233 | 0010111111001001 | 2.2936 | 47.5234 | 0.04928% |  | 0.02341
[5 empty] | 47.6 | 2.2857 | -6.6e-05 | 0.0138% | 0.006918 | 2.3018 | 0.7021% | 12280.2802 | 12285 | 0010111111111101 | 2.3034 | 47.6404 | 0.08489% |  | 0.040406
[5 empty] | 47.7 | 2.2958 | -6.6e-05 | 0.0139% | 0.006949 | 2.312 | 0.7052% | 12334.723 | 12337 | 0011000000110001 | 2.3131 | 47.7574 | 0.1203% |  | 0.057403
[5 empty] | 47.8 | 2.3045 | -6.5e-05 | 0.0139% | 0.006979 | 2.3208 | 0.7082% | 12381.7455 | 12382 | 0011000001011110 | 2.3216 | 47.8586 | 0.1227% |  | 0.05865
[5 empty] | 47.9 | 2.3139 | -6.5e-05 | 0.014% | 0.00701 | 2.3304 | 0.7113% | 12432.6489 | 12436 | 0011000010010100 | 2.3317 | 47.9801 | 0.1673% |  | 0.080146
[5 empty] | 48 | 2.3233 | -6.4e-05 | 0.014% | 0.00704 | 2.3399 | 0.7143% | 12483.6414 | 12483 | 0011000011000011 | 2.3405 | 48.0859 | 0.1789% |  | 0.085893
[5 empty] | 48.1 | 2.3321 | -6.3e-05 | 0.0141% | 0.007071 | 2.3488 | 0.7173% | 12531.0209 | 12535 | 0011000011110111 | 2.3502 | 48.2029 | 0.2139% |  | 0.10289
[5 empty] | 48.2 | 2.3408 | -6.3e-05 | 0.0141% | 0.007101 | 2.3577 | 0.7204% | 12578.5108 | 12583 | 0011000100100111 | 2.3592 | 48.3109 | 0.2301% |  | 0.11089
[5 empty] | 48.3 | 2.3503 | -6.2e-05 | 0.0142% | 0.007132 | 2.3673 | 0.7234% | 12629.8452 | 12630 | 0011000101010110 | 2.3681 | 48.4166 | 0.2415% |  | 0.11663
[5 empty] | 48.4 | 2.3591 | -6.2e-05 | 0.0142% | 0.007162 | 2.3763 | 0.7265% | 12677.5626 | 12678 | 0011000110000110 | 2.3771 | 48.5246 | 0.2575% |  | 0.12463
[5 empty] | 48.5 | 2.3686 | -6.1e-05 | 0.0143% | 0.007193 | 2.3859 | 0.7296% | 12729.1118 | 12728 | 0011000110111000 | 2.3864 | 48.6371 | 0.2827% |  | 0.13713
[5 empty] | 48.6 | 2.3775 | -6.1e-05 | 0.0143% | 0.007223 | 2.3949 | 0.7326% | 12777.0544 | 12781 | 0011000111101101 | 2.3964 | 48.7564 | 0.3218% |  | 0.15637
[5 empty] | 48.7 | 2.387 | -6e-05 | 0.0144% | 0.007254 | 2.4046 | 0.7357% | 12828.8161 | 12830 | 0011001000011110 | 2.4056 | 48.8666 | 0.3421% |  | 0.16662
[5 empty] | 48.8 | 2.3959 | -5.9e-05 | 0.0144% | 0.007284 | 2.4136 | 0.7386% | 12876.9762 | 12876 | 0011001001001100 | 2.4142 | 48.9701 | 0.3486% |  | 0.17012
[5 empty] | 48.9 | 2.4055 | -5.9e-05 | 0.0145% | 0.007315 | 2.4234 | 0.7418% | 12928.9533 | 12933 | 0011001010000101 | 2.4249 | 49.0984 | 0.4056% |  | 0.19836
[5 empty] | 49 | 2.4145 | -5.8e-05 | 0.0145% | 0.007345 | 2.4324 | 0.7448% | 12977.334 | 12976 | 0011001010110000 | 2.4329 | 49.1951 | 0.3982% |  | 0.19511
[5 empty] | 49.1 | 2.4241 | -5.8e-05 | 0.0146% | 0.007376 | 2.4422 | 0.7479% | 13029.5189 | 13033 | 0011001011101001 | 2.4436 | 49.3234 | 0.4549% |  | 0.22335
[5 empty] | 49.2 | 2.4331 | -5.7e-05 | 0.0146% | 0.007406 | 2.4513 | 0.7509% | 13078.1177 | 13078 | 0011001100010110 | 2.4521 | 49.4246 | 0.4565% |  | 0.2246
[5 empty] | 49.3 | 2.4421 | -5.7e-05 | 0.0147% | 0.007437 | 2.4605 | 0.754% | 13126.8463 | 13131 | 0011001101001011 | 2.462 | 49.5438 | 0.4946% |  | 0.24385
[5 empty] | 49.4 | 2.4517 | -5.6e-05 | 0.0147% | 0.007467 | 2.4703 | 0.757% | 13179.3227 | 13180 | 0011001101111100 | 2.4712 | 49.6541 | 0.5144% |  | 0.2541
[5 empty] | 49.5 | 2.4608 | -5.5e-05 | 0.0148% | 0.007498 | 2.4795 | 0.7601% | 13228.2607 | 13230 | 0011001110101110 | 2.4805 | 49.7666 | 0.5386% |  | 0.26659
[5 empty] | 49.6 | 2.4698 | -5.5e-05 | 0.0148% | 0.007528 | 2.4887 | 0.7631% | 13277.3001 | 13277 | 0011001111011101 | 2.4894 | 49.8723 | 0.5491% |  | 0.27234
[5 empty] | 49.7 | 2.4782 | -5.4e-05 | 0.0149% | 0.007559 | 2.4972 | 0.7662% | 13322.818 | 13325 | 0011010000001101 | 2.4984 | 49.9803 | 0.5641% |  | 0.28034
[5 empty] | 49.8 | 2.488 | -5.4e-05 | 0.0149% | 0.007589 | 2.5071 | 0.7692% | 13375.7128 | 13375 | 0011010000111111 | 2.5077 | 50.0928 | 0.588% |  | 0.29283
[5 empty] | 49.9 | 2.4978 | -5.3e-05 | 0.015% | 0.00762 | 2.5171 | 0.7723% | 13428.7115 | 13432 | 0011010001111000 | 2.5184 | 50.2211 | 0.6434% |  | 0.32108
[5 empty] | 50 | 2.5069 | -5.3e-05 | 0.015% | 0.00765 | 2.5263 | 0.7753% | 13478.1767 | 13482 | 0011010010101010 | 2.5278 | 50.3336 | 0.6671% |  | 0.33357
[5 empty] | 50.1 | 2.516 | -5.2e-05 | 0.0151% | 0.007681 | 2.5356 | 0.7784% | 13527.7565 | 13526 | 0011010011010110 | 2.536 | 50.4326 | 0.6638% |  | 0.33257
[5 empty] | 50.2 | 2.5252 | -5.1e-05 | 0.0151% | 0.007711 | 2.5449 | 0.7814% | 13577.4285 | 13580 | 0011010100001100 | 2.5462 | 50.5541 | 0.7053% |  | 0.35407
[5 empty] | 50.3 | 2.5344 | -5.1e-05 | 0.0152% | 0.007742 | 2.5543 | 0.7846% | 13627.2248 | 13631 | 0011010100111111 | 2.5557 | 50.6688 | 0.7332% |  | 0.36881
[5 empty] | 50.4 | 2.5436 | -5e-05 | 0.0152% | 0.007772 | 2.5636 | 0.7875% | 13677.1067 | 13680 | 0011010101110000 | 2.5649 | 50.7791 | 0.7521% |  | 0.37906
[5 empty] | 50.5 | 2.5528 | -5e-05 | 0.0153% | 0.007803 | 2.573 | 0.7907% | 13727.1118 | 13730 | 0011010110100010 | 2.5743 | 50.8916 | 0.7754% |  | 0.39156
[5 empty] | 50.6 | 2.562 | -4.9e-05 | 0.0153% | 0.007833 | 2.5824 | 0.7937% | 13777.2011 | 13779 | 0011010111010011 | 2.5835 | 51.0018 | 0.7941% |  | 0.4018
[5 empty] | 50.7 | 2.5713 | -4.8e-05 | 0.0154% | 0.007864 | 2.5918 | 0.7968% | 13827.4072 | 13829 | 0011011000000101 | 2.5929 | 51.1143 | 0.8172% |  | 0.4143
[5 empty] | 50.8 | 2.5806 | -4.8e-05 | 0.0154% | 0.007894 | 2.6012 | 0.7998% | 13877.7069 | 13882 | 0011011000111010 | 2.6028 | 51.2335 | 0.8534% |  | 0.43355
[5 empty] | 50.9 | 2.5899 | -4.7e-05 | 0.0155% | 0.007925 | 2.6107 | 0.8029% | 13928.1169 | 13931 | 0011011001101011 | 2.612 | 51.3438 | 0.8719% |  | 0.44379
[5 empty] | 51 | 2.5992 | -4.7e-05 | 0.0155% | 0.007955 | 2.6201 | 0.8059% | 13978.6194 | 13982 | 0011011010011110 | 2.6215 | 51.4585 | 0.8991% |  | 0.45854
[5 empty] | 51.1 | 2.6085 | -4.6e-05 | 0.0156% | 0.007986 | 2.6296 | 0.809% | 14029.2309 | 14029 | 0011011011001101 | 2.6304 | 51.5643 | 0.9086% |  | 0.46429
[5 empty] | 51.2 | 2.6172 | -4.6e-05 | 0.0156% | 0.008016 | 2.6384 | 0.8121% | 14076.3831 | 14081 | 0011011100000001 | 2.6401 | 51.6813 | 0.94% |  | 0.48128
[5 empty] | 51.3 | 2.6259 | -4.5e-05 | 0.0157% | 0.008047 | 2.6473 | 0.8152% | 14123.6549 | 14125 | 0011011100101101 | 2.6484 | 51.7803 | 0.9362% |  | 0.48028
[5 empty] | 51.4 | 2.6353 | -4.4e-05 | 0.0157% | 0.008077 | 2.6569 | 0.8182% | 14174.5618 | 14174 | 0011011101011110 | 2.6575 | 51.8905 | 0.9543% |  | 0.49053
[5 empty] | 51.5 | 2.6447 | -4.4e-05 | 0.0158% | 0.008108 | 2.6664 | 0.8213% | 14225.5863 | 14224 | 0011011110010000 | 2.6669 | 52.003 | 0.9767% |  | 0.50302
[5 empty] | 51.6 | 2.6535 | -4.3e-05 | 0.0158% | 0.008138 | 2.6753 | 0.8243% | 14273.1614 | 14278 | 0011011111000110 | 2.677 | 52.1245 | 1.017% |  | 0.52452
[5 empty] | 51.7 | 2.6629 | -4.3e-05 | 0.0159% | 0.008169 | 2.6849 | 0.8274% | 14324.3861 | 14325 | 0011011111110101 | 2.6859 | 52.2303 | 1.026% |  | 0.53027
[5 empty] | 51.8 | 2.6724 | -4.2e-05 | 0.0159% | 0.008199 | 2.6946 | 0.8304% | 14375.6871 | 14378 | 0011100000101010 | 2.6958 | 52.3495 | 1.061% |  | 0.54951
[5 empty] | 51.9 | 2.6818 | -4.2e-05 | 0.016% | 0.00823 | 2.7042 | 0.8336% | 14427.1037 | 14431 | 0011100001011111 | 2.7057 | 52.4688 | 1.096% |  | 0.56876
[5 empty] | 52 | 2.6913 | -4.1e-05 | 0.016% | 0.00826 | 2.7138 | 0.8366% | 14478.5953 | 14482 | 0011100010010010 | 2.7153 | 52.5835 | 1.122% |  | 0.58351
[5 empty] | 52.1 | 2.7002 | -4e-05 | 0.0161% | 0.008291 | 2.7229 | 0.8397% | 14526.698 | 14525 | 0011100010111101 | 2.7234 | 52.6803 | 1.114% |  | 0.58025
[5 empty] | 52.2 | 2.7097 | -4e-05 | 0.0161% | 0.008321 | 2.7325 | 0.8427% | 14578.389 | 14581 | 0011100011110101 | 2.7339 | 52.8062 | 1.161% |  | 0.60625
[5 empty] | 52.3 | 2.7186 | -3.9e-05 | 0.0162% | 0.008352 | 2.7416 | 0.8458% | 14626.6963 | 14631 | 0011100100100111 | 2.7432 | 52.9187 | 1.183% |  | 0.61874
[5 empty] | 52.4 | 2.7275 | -3.9e-05 | 0.0162% | 0.008382 | 2.7507 | 0.8489% | 14675.0984 | 14675 | 0011100101010011 | 2.7515 | 53.0177 | 1.179% |  | 0.61774
[5 empty] | 52.5 | 2.7371 | -3.8e-05 | 0.0163% | 0.008413 | 2.7604 | 0.852% | 14727.0881 | 14729 | 0011100110001001 | 2.7616 | 53.1392 | 1.218% |  | 0.63924
[5 empty] | 52.6 | 2.746 | -3.8e-05 | 0.0163% | 0.008443 | 2.7695 | 0.855% | 14775.691 | 14774 | 0011100110110110 | 2.77 | 53.2405 | 1.218% |  | 0.64049
[5 empty] | 52.7 | 2.755 | -3.7e-05 | 0.0164% | 0.008474 | 2.7787 | 0.8581% | 14824.4059 | 14829 | 0011100111101101 | 2.7804 | 53.3642 | 1.26% |  | 0.66423
[5 empty] | 52.8 | 2.7646 | -3.6e-05 | 0.0164% | 0.008504 | 2.7885 | 0.8611% | 14876.6646 | 14879 | 0011101000011111 | 2.7897 | 53.4767 | 1.282% |  | 0.67673
[5 empty] | 52.9 | 2.773 | -3.6e-05 | 0.0165% | 0.008535 | 2.797 | 0.8642% | 14922.1308 | 14922 | 0011101001001010 | 2.7978 | 53.5735 | 1.273% |  | 0.67348
[5 empty] | 53 | 2.782 | -3.5e-05 | 0.0165% | 0.008565 | 2.8062 | 0.8673% | 14971.1342 | 14973 | 0011101001111101 | 2.8074 | 53.6882 | 1.299% |  | 0.68822
[5 empty] | 53.1 | 2.7911 | -3.5e-05 | 0.0166% | 0.008596 | 2.8154 | 0.8704% | 15020.2581 | 15022 | 0011101010101110 | 2.8165 | 53.7985 | 1.315% |  | 0.69847
[5 empty] | 53.2 | 2.8008 | -3.4e-05 | 0.0166% | 0.008626 | 2.8252 | 0.8734% | 15072.8944 | 15076 | 0011101011100100 | 2.8267 | 53.92 | 1.353% |  | 0.71996
[5 empty] | 53.3 | 2.8098 | -3.4e-05 | 0.0167% | 0.008657 | 2.8345 | 0.8765% | 15122.2104 | 15122 | 0011101100010010 | 2.8353 | 54.0235 | 1.357% |  | 0.72346
[5 empty] | 53.4 | 2.8189 | -3.3e-05 | 0.0167% | 0.008687 | 2.8437 | 0.8796% | 15171.604 | 15176 | 0011101101001000 | 2.8454 | 54.145 | 1.395% |  | 0.74496
[5 empty] | 53.5 | 2.8287 | -3.2e-05 | 0.0168% | 0.008718 | 2.8537 | 0.8827% | 15224.5266 | 15227 | 0011101101111011 | 2.855 | 54.2597 | 1.42% |  | 0.7597
[5 empty] | 53.6 | 2.8378 | -3.2e-05 | 0.0168% | 0.008748 | 2.863 | 0.8857% | 15274.114 | 15278 | 0011101110101110 | 2.8645 | 54.3745 | 1.445% |  | 0.77445
[5 empty] | 53.7 | 2.847 | -3.1e-05 | 0.0169% | 0.008779 | 2.8723 | 0.8888% | 15323.8077 | 15323 | 0011101111011011 | 2.873 | 54.4757 | 1.445% |  | 0.7757
[5 empty] | 53.8 | 2.8561 | -3.1e-05 | 0.0169% | 0.008809 | 2.8816 | 0.8919% | 15373.5869 | 15378 | 0011110000010010 | 2.8833 | 54.5994 | 1.486% |  | 0.79944
[5 empty] | 53.9 | 2.8653 | -3e-05 | 0.017% | 0.00884 | 2.8909 | 0.895% | 15423.4713 | 15423 | 0011110000111111 | 2.8917 | 54.7007 | 1.486% |  | 0.80069
[5 empty] | 54 | 2.8745 | -3e-05 | 0.017% | 0.00887 | 2.9003 | 0.898% | 15473.4399 | 15475 | 0011110001110011 | 2.9015 | 54.8177 | 1.514% |  | 0.81769
[5 empty] | 54.1 | 2.8837 | -2.9e-05 | 0.0171% | 0.008901 | 2.9097 | 0.9011% | 15523.5125 | 15527 | 0011110010100111 | 2.9112 | 54.9347 | 1.543% |  | 0.83468
[5 empty] | 54.2 | 2.8929 | -2.8e-05 | 0.0171% | 0.008931 | 2.9191 | 0.9041% | 15573.6626 | 15574 | 0011110011010110 | 2.92 | 55.0404 | 1.551% |  | 0.84043
[5 empty] | 54.3 | 2.9016 | -2.8e-05 | 0.0172% | 0.008962 | 2.9279 | 0.9073% | 15620.5567 | 15624 | 0011110100001000 | 2.9294 | 55.1529 | 1.571% |  | 0.85293
[5 empty] | 54.4 | 2.9102 | -2.7e-05 | 0.0172% | 0.008992 | 2.9367 | 0.9103% | 15667.5332 | 15672 | 0011110100111000 | 2.9384 | 55.2609 | 1.583% |  | 0.86092
[5 empty] | 54.5 | 2.9195 | -2.7e-05 | 0.0173% | 0.009023 | 2.9461 | 0.9134% | 15717.9919 | 15721 | 0011110101101001 | 2.9476 | 55.3712 | 1.598% |  | 0.87117
[5 empty] | 54.6 | 2.9288 | -2.6e-05 | 0.0173% | 0.009053 | 2.9556 | 0.9164% | 15768.5199 | 15772 | 0011110110011100 | 2.9572 | 55.4859 | 1.623% |  | 0.88592
[5 empty] | 54.7 | 2.9375 | -2.5e-05 | 0.0174% | 0.009084 | 2.9645 | 0.9196% | 15815.8075 | 15815 | 0011110111000111 | 2.9652 | 55.5827 | 1.614% |  | 0.88266
[5 empty] | 54.8 | 2.9468 | -2.5e-05 | 0.0174% | 0.009114 | 2.974 | 0.9226% | 15866.5262 | 15867 | 0011110111111011 | 2.975 | 55.6997 | 1.642% |  | 0.89966
[5 empty] | 54.9 | 2.9562 | -2.4e-05 | 0.0175% | 0.009145 | 2.9835 | 0.9257% | 15917.3443 | 15920 | 0011111000110000 | 2.9849 | 55.8189 | 1.674% |  | 0.91891
[5 empty] | 55 | 2.9655 | -2.4e-05 | 0.0175% | 0.009175 | 2.9931 | 0.9288% | 15968.2399 | 15970 | 0011111001100010 | 2.9943 | 55.9314 | 1.693% |  | 0.9314
[5 empty] | 55.1 | 2.9749 | -2.3e-05 | 0.0176% | 0.009206 | 3.0026 | 0.9319% | 16019.2338 | 16019 | 0011111010010011 | 3.0035 | 56.0417 | 1.709% |  | 0.94165
[5 empty] | 55.2 | 2.9837 | -2.3e-05 | 0.0176% | 0.009236 | 3.0116 | 0.9349% | 16066.9864 | 16066 | 0011111011000010 | 3.0123 | 56.1474 | 1.716% |  | 0.9474
[5 empty] | 55.3 | 2.9931 | -2.2e-05 | 0.0177% | 0.009267 | 3.0212 | 0.938% | 16118.1594 | 16119 | 0011111011110111 | 3.0222 | 56.2666 | 1.748% |  | 0.96664
[5 empty] | 55.4 | 3.0019 | -2.1e-05 | 0.0177% | 0.009297 | 3.0301 | 0.9411% | 16166.0961 | 16165 | 0011111100100101 | 3.0308 | 56.3701 | 1.751% |  | 0.97014
[5 empty] | 55.5 | 3.0113 | -2.1e-05 | 0.0178% | 0.009328 | 3.0398 | 0.9442% | 16217.4511 | 16220 | 0011111101011100 | 3.0412 | 56.4939 | 1.791% |  | 0.99389
[5 empty] | 55.6 | 3.0202 | -2e-05 | 0.0178% | 0.009358 | 3.0488 | 0.9472% | 16265.5746 | 16267 | 0011111110001011 | 3.05 | 56.5996 | 1.798% |  | 0.99963
[5 empty] | 55.7 | 3.0297 | -2e-05 | 0.0179% | 0.009389 | 3.0584 | 0.9504% | 16317.1037 | 16320 | 0011111111000000 | 3.0599 | 56.7189 | 1.829% |  | 1.0189
[5 empty] | 55.8 | 3.0385 | -1.9e-05 | 0.0179% | 0.009419 | 3.0675 | 0.9534% | 16365.4115 | 16370 | 0011111111110010 | 3.0693 | 56.8314 | 1.848% |  | 1.0314
[5 empty] | 55.9 | 3.0468 | -1.9e-05 | 0.018% | 0.00945 | 3.076 | 0.9565% | 16410.5585 | 16413 | 0100000000011101 | 3.0773 | 56.9281 | 1.839% |  | 1.0281
[5 empty] | 56 | 3.0557 | -1.8e-05 | 0.018% | 0.00948 | 3.0851 | 0.9596% | 16459.0597 | 16463 | 0100000001001111 | 3.0867 | 57.0406 | 1.858% |  | 1.0406
[5 empty] | 56.1 | 3.0653 | -1.7e-05 | 0.0181% | 0.009511 | 3.0948 | 0.9627% | 16510.9358 | 16514 | 0100000010000010 | 3.0963 | 57.1554 | 1.881% |  | 1.0554
[5 empty] | 56.2 | 3.0742 | -1.7e-05 | 0.0181% | 0.009541 | 3.1039 | 0.9657% | 16559.6217 | 16560 | 0100000010110000 | 3.1049 | 57.2589 | 1.884% |  | 1.0589
[5 empty] | 56.3 | 3.0838 | -1.6e-05 | 0.0182% | 0.009572 | 3.1137 | 0.9689% | 16611.6644 | 16613 | 0100000011100101 | 3.1148 | 57.3781 | 1.915% |  | 1.0781
[5 empty] | 56.4 | 3.0928 | -1.6e-05 | 0.0182% | 0.009602 | 3.1228 | 0.9719% | 16660.5271 | 16663 | 0100000100010111 | 3.1242 | 57.4906 | 1.934% |  | 1.0906
[5 empty] | 56.5 | 3.1018 | -1.5e-05 | 0.0183% | 0.009633 | 3.132 | 0.975% | 16709.4917 | 16711 | 0100000101000111 | 3.1332 | 57.5986 | 1.944% |  | 1.0986
[5 empty] | 56.6 | 3.1108 | -1.5e-05 | 0.0183% | 0.009663 | 3.1412 | 0.9781% | 16758.5345 | 16760 | 0100000101111000 | 3.1424 | 57.7088 | 1.959% |  | 1.1088
[5 empty] | 56.7 | 3.1198 | -1.4e-05 | 0.0184% | 0.009694 | 3.1504 | 0.9812% | 16807.6779 | 16812 | 0100000110101100 | 3.1522 | 57.8258 | 1.986% |  | 1.1258
[5 empty] | 56.8 | 3.1288 | -1.3e-05 | 0.0184% | 0.009724 | 3.1596 | 0.9842% | 16856.8929 | 16859 | 0100000111011011 | 3.161 | 57.9316 | 1.992% |  | 1.1316
[5 empty] | 56.9 | 3.1379 | -1.3e-05 | 0.0185% | 0.009755 | 3.1689 | 0.9874% | 16906.2182 | 16905 | 0100001000001001 | 3.1696 | 58.0351 | 1.995% |  | 1.1351
[5 empty] | 57 | 3.147 | -1.2e-05 | 0.0185% | 0.009785 | 3.1781 | 0.9904% | 16955.6082 | 16957 | 0100001000111101 | 3.1793 | 58.1521 | 2.021% |  | 1.1521
[5 empty] | 57.1 | 3.156 | -1.2e-05 | 0.0186% | 0.009816 | 3.1874 | 0.9936% | 17005.1073 | 17006 | 0100001001101110 | 3.1885 | 58.2623 | 2.036% |  | 1.1623
[5 empty] | 57.2 | 3.1652 | -1.1e-05 | 0.0186% | 0.009846 | 3.1967 | 0.9966% | 17054.6699 | 17054 | 0100001010011110 | 3.1975 | 58.3703 | 2.046% |  | 1.1703
[5 empty] | 57.3 | 3.1743 | -1.1e-05 | 0.0187% | 0.009877 | 3.206 | 0.9997% | 17104.3404 | 17108 | 0100001011010100 | 3.2077 | 58.4918 | 2.08% |  | 1.1918
[5 empty] | 57.4 | 3.1828 | -1e-05 | 0.0187% | 0.009907 | 3.2147 | 1.003% | 17150.8825 | 17152 | 0100001100000000 | 3.2159 | 58.5908 | 2.075% |  | 1.1908
[5 empty] | 57.5 | 3.1914 | -9e-06 | 0.0188% | 0.009938 | 3.2235 | 1.006% | 17197.5375 | 17197 | 0100001100101101 | 3.2243 | 58.6921 | 2.073% |  | 1.1921
[5 empty] | 57.6 | 3.2011 | -9e-06 | 0.0188% | 0.009968 | 3.2334 | 1.009% | 17250.6334 | 17250 | 0100001101100010 | 3.2343 | 58.8113 | 2.103% |  | 1.2113
[5 empty] | 57.7 | 3.2103 | -8e-06 | 0.0189% | 0.009999 | 3.2428 | 1.012% | 17300.6395 | 17302 | 0100001110010110 | 3.244 | 58.9283 | 2.129% |  | 1.2283
[5 empty] | 57.8 | 3.2189 | -8e-06 | 0.0189% | 0.010029 | 3.2516 | 1.015% | 17347.5482 | 17349 | 0100001111000101 | 3.2528 | 59.0341 | 2.135% |  | 1.2341
[5 empty] | 57.9 | 3.2281 | -7e-06 | 0.019% | 0.01006 | 3.261 | 1.018% | 17397.7238 | 17398 | 0100001111110110 | 3.262 | 59.1443 | 2.149% |  | 1.2443
[5 empty] | 58 | 3.2374 | -7e-06 | 0.019% | 0.01009 | 3.2704 | 1.021% | 17447.9682 | 17449 | 0100010000101001 | 3.2716 | 59.2591 | 2.171% |  | 1.2591
[5 empty] | 58.1 | 3.246 | -6e-06 | 0.0191% | 0.010121 | 3.2793 | 1.024% | 17495.1548 | 17496 | 0100010001011000 | 3.2804 | 59.3648 | 2.177% |  | 1.2648
[5 empty] | 58.2 | 3.2553 | -5e-06 | 0.0191% | 0.010151 | 3.2887 | 1.027% | 17545.5594 | 17546 | 0100010010001010 | 3.2898 | 59.4773 | 2.195% |  | 1.2773
[5 empty] | 58.3 | 3.2639 | -5e-06 | 0.0192% | 0.010182 | 3.2976 | 1.031% | 17592.9273 | 17594 | 0100010010111010 | 3.2988 | 59.5853 | 2.205% |  | 1.2853
[5 empty] | 58.4 | 3.2732 | -4e-06 | 0.0192% | 0.010212 | 3.3071 | 1.034% | 17643.4952 | 17642 | 0100010011101010 | 3.3078 | 59.6933 | 2.215% |  | 1.2933
[5 empty] | 58.5 | 3.2819 | -4e-06 | 0.0193% | 0.010243 | 3.316 | 1.037% | 17691.0365 | 17690 | 0100010100011010 | 3.3168 | 59.8013 | 2.224% |  | 1.3013
[5 empty] | 58.6 | 3.2907 | -3e-06 | 0.0193% | 0.010273 | 3.3249 | 1.04% | 17738.6432 | 17743 | 0100010101001111 | 3.3267 | 59.9205 | 2.253% |  | 1.3205
[5 empty] | 58.7 | 3.3006 | -2e-06 | 0.0194% | 0.010304 | 3.335 | 1.043% | 17792.5881 | 17792 | 0100010110000000 | 3.3359 | 60.0308 | 2.267% |  | 1.3308
[5 empty] | 58.8 | 3.3093 | -2e-06 | 0.0194% | 0.010334 | 3.344 | 1.046% | 17840.3639 | 17841 | 0100010110110001 | 3.3451 | 60.141 | 2.281% |  | 1.341
[5 empty] | 58.9 | 3.3175 | -1e-06 | 0.0195% | 0.010365 | 3.3524 | 1.049% | 17885.1344 | 17888 | 0100010111100000 | 3.3539 | 60.2468 | 2.287% |  | 1.3468
[5 empty] | 59 | 3.3263 | -1e-06 | 0.0195% | 0.010395 | 3.3613 | 1.052% | 17933.0886 | 17936 | 0100011000010000 | 3.3629 | 60.3548 | 2.296% |  | 1.3548
[5 empty] | 59.1 | 3.3357 | 0 | 0.0196% | 0.010426 | 3.3709 | 1.055% | 17984.2345 | 17983 | 0100011000111111 | 3.3717 | 60.4605 | 2.302% |  | 1.3605
[5 empty] | 59.2 | 3.3446 | 0 | 0.0196% | 0.010456 | 3.3799 | 1.058% | 18032.3532 | 18031 | 0100011001101111 | 3.3807 | 60.5685 | 2.312% |  | 1.3685
[5 empty] | 59.3 | 3.3534 | 1e-06 | 0.0197% | 0.010487 | 3.389 | 1.062% | 18080.569 | 18083 | 0100011010100011 | 3.3905 | 60.6855 | 2.336% |  | 1.3855
[5 empty] | 59.4 | 3.3622 | 2e-06 | 0.0197% | 0.010517 | 3.398 | 1.065% | 18128.8499 | 18133 | 0100011011010101 | 3.3998 | 60.798 | 2.354% |  | 1.398
[5 empty] | 59.5 | 3.3711 | 2e-06 | 0.0198% | 0.010548 | 3.4071 | 1.068% | 18177.2376 | 18176 | 0100011100000000 | 3.4079 | 60.8948 | 2.344% |  | 1.3948
[5 empty] | 59.6 | 3.38 | 3e-06 | 0.0198% | 0.010578 | 3.4162 | 1.071% | 18225.6837 | 18227 | 0100011100110011 | 3.4175 | 61.0095 | 2.365% |  | 1.4095
[5 empty] | 59.7 | 3.3889 | 3e-06 | 0.0199% | 0.010609 | 3.4253 | 1.074% | 18274.2352 | 18279 | 0100011101100111 | 3.4272 | 61.1265 | 2.389% |  | 1.4265
[5 empty] | 59.8 | 3.3984 | 4e-06 | 0.0199% | 0.010639 | 3.435 | 1.077% | 18325.8976 | 18330 | 0100011110011010 | 3.4368 | 61.2412 | 2.41% |  | 1.4412
[5 empty] | 59.9 | 3.4073 | 4e-06 | 0.02% | 0.01067 | 3.4441 | 1.08% | 18374.6049 | 18376 | 0100011111001000 | 3.4454 | 61.3447 | 2.412% |  | 1.4447
[5 empty] | 60 | 3.4157 | 5e-06 | 0.02% | 0.0107 | 3.4527 | 1.083% | 18420.3256 | 18424 | 0100011111111000 | 3.4544 | 61.4527 | 2.421% |  | 1.4527
[5 empty] | 60.1 | 3.4246 | 6e-06 | 0.0201% | 0.010731 | 3.4618 | 1.086% | 18469.1921 | 18474 | 0100100000101010 | 3.4638 | 61.5652 | 2.438% |  | 1.4652
[5 empty] | 60.2 | 3.4336 | 6e-06 | 0.0201% | 0.010761 | 3.471 | 1.089% | 18518.1237 | 18520 | 0100100001011000 | 3.4724 | 61.6687 | 2.44% |  | 1.4687
[5 empty] | 60.3 | 3.4426 | 7e-06 | 0.0202% | 0.010792 | 3.4802 | 1.092% | 18567.1466 | 18570 | 0100100010001010 | 3.4818 | 61.7812 | 2.456% |  | 1.4812
[5 empty] | 60.4 | 3.451 | 7e-06 | 0.0202% | 0.010822 | 3.4888 | 1.096% | 18613.2134 | 18614 | 0100100010110110 | 3.49 | 61.8802 | 2.451% |  | 1.4802
[5 empty] | 60.5 | 3.4595 | 8e-06 | 0.0203% | 0.010853 | 3.4975 | 1.099% | 18659.3815 | 18661 | 0100100011100101 | 3.4988 | 61.986 | 2.456% |  | 1.486
[5 empty] | 60.6 | 3.4685 | 8e-06 | 0.0203% | 0.010883 | 3.5067 | 1.102% | 18708.6319 | 18707 | 0100100100010011 | 3.5075 | 62.0895 | 2.458% |  | 1.4895
[5 empty] | 60.7 | 3.477 | 9e-06 | 0.0204% | 0.010914 | 3.5154 | 1.105% | 18754.9683 | 18755 | 0100100101000011 | 3.5165 | 62.1975 | 2.467% |  | 1.4975
[5 empty] | 60.8 | 3.4866 | 1e-05 | 0.0204% | 0.010944 | 3.5252 | 1.108% | 18807.3663 | 18808 | 0100100101111000 | 3.5264 | 62.3167 | 2.495% |  | 1.5167
[5 empty] | 60.9 | 3.4951 | 1e-05 | 0.0205% | 0.010975 | 3.5339 | 1.111% | 18853.8681 | 18856 | 0100100110101000 | 3.5354 | 62.4247 | 2.504% |  | 1.5247
[5 empty] | 61 | 3.5042 | 1.1e-05 | 0.0205% | 0.011005 | 3.5432 | 1.114% | 18903.4163 | 18907 | 0100100111011011 | 3.545 | 62.5395 | 2.524% |  | 1.5395
[5 empty] | 61.1 | 3.5127 | 1.1e-05 | 0.0206% | 0.011036 | 3.552 | 1.117% | 18950.0812 | 18952 | 0100101000001000 | 3.5534 | 62.6407 | 2.522% |  | 1.5407
[5 empty] | 61.2 | 3.5218 | 1.2e-05 | 0.0206% | 0.011066 | 3.5613 | 1.12% | 18999.7799 | 19003 | 0100101000111011 | 3.563 | 62.7554 | 2.542% |  | 1.5554
[5 empty] | 61.3 | 3.5304 | 1.2e-05 | 0.0207% | 0.011097 | 3.5701 | 1.123% | 19046.6055 | 19048 | 0100101001101000 | 3.5714 | 62.8567 | 2.539% |  | 1.5567
[5 empty] | 61.4 | 3.539 | 1.3e-05 | 0.0207% | 0.011127 | 3.5788 | 1.126% | 19093.4885 | 19097 | 0100101010011001 | 3.5806 | 62.9669 | 2.552% |  | 1.5669
[5 empty] | 61.5 | 3.5481 | 1.4e-05 | 0.0208% | 0.011158 | 3.5882 | 1.13% | 19143.4305 | 19147 | 0100101011001011 | 3.59 | 63.0794 | 2.568% |  | 1.5794
[5 empty] | 61.6 | 3.5567 | 1.4e-05 | 0.0208% | 0.011188 | 3.597 | 1.133% | 19190.4757 | 19195 | 0100101011111011 | 3.599 | 63.1874 | 2.577% |  | 1.5874
[5 empty] | 61.7 | 3.5659 | 1.5e-05 | 0.0209% | 0.011219 | 3.6064 | 1.136% | 19240.5622 | 19241 | 0100101100101001 | 3.6076 | 63.2909 | 2.578% |  | 1.5909
[5 empty] | 61.8 | 3.574 | 1.5e-05 | 0.0209% | 0.011249 | 3.6147 | 1.139% | 19284.8201 | 19288 | 0100101101011000 | 3.6164 | 63.3967 | 2.584% |  | 1.5967
[5 empty] | 61.9 | 3.5827 | 1.6e-05 | 0.021% | 0.01128 | 3.6236 | 1.142% | 19332.1181 | 19334 | 0100101110000110 | 3.625 | 63.5002 | 2.585% |  | 1.6002
[5 empty] | 62 | 3.5913 | 1.7e-05 | 0.021% | 0.01131 | 3.6325 | 1.145% | 19379.475 | 19382 | 0100101110110110 | 3.634 | 63.6082 | 2.594% |  | 1.6082
[5 empty] | 62.1 | 3.6006 | 1.7e-05 | 0.0211% | 0.011341 | 3.6419 | 1.148% | 19429.8593 | 19432 | 0100101111101000 | 3.6434 | 63.7207 | 2.61% |  | 1.6207
[5 empty] | 62.2 | 3.6092 | 1.8e-05 | 0.0211% | 0.011371 | 3.6508 | 1.151% | 19477.3653 | 19479 | 0100110000010111 | 3.6522 | 63.8264 | 2.615% |  | 1.6264
[5 empty] | 62.3 | 3.618 | 1.8e-05 | 0.0212% | 0.011402 | 3.6597 | 1.154% | 19524.9729 | 19529 | 0100110001001001 | 3.6616 | 63.9389 | 2.631% |  | 1.6389
[5 empty] | 62.4 | 3.6261 | 1.9e-05 | 0.0212% | 0.011432 | 3.6681 | 1.157% | 19569.723 | 19569 | 0100110001110001 | 3.6691 | 64.0289 | 2.61% |  | 1.6289
[5 empty] | 62.5 | 3.6349 | 1.9e-05 | 0.0213% | 0.011463 | 3.6771 | 1.161% | 19617.4872 | 19621 | 0100110010100101 | 3.6788 | 64.1459 | 2.633% |  | 1.6459
[5 empty] | 62.6 | 3.6442 | 2e-05 | 0.0213% | 0.011493 | 3.6866 | 1.164% | 19668.1978 | 19671 | 0100110011010111 | 3.6882 | 64.2584 | 2.649% |  | 1.6584
[5 empty] | 62.7 | 3.6529 | 2.1e-05 | 0.0214% | 0.011524 | 3.6955 | 1.167% | 19716.0996 | 19721 | 0100110100001001 | 3.6976 | 64.3709 | 2.665% |  | 1.6709
[5 empty] | 62.8 | 3.6617 | 2.1e-05 | 0.0214% | 0.011554 | 3.7045 | 1.17% | 19764.0602 | 19763 | 0100110100110011 | 3.7054 | 64.4654 | 2.652% |  | 1.6654
[5 empty] | 62.9 | 3.67 | 2.2e-05 | 0.0215% | 0.011585 | 3.713 | 1.173% | 19809.2276 | 19811 | 0100110101100011 | 3.7144 | 64.5734 | 2.66% |  | 1.6734
[5 empty] | 63 | 3.6788 | 2.2e-05 | 0.0215% | 0.011615 | 3.722 | 1.176% | 19857.3384 | 19862 | 0100110110010110 | 3.724 | 64.6881 | 2.68% |  | 1.6881
[5 empty] | 63.1 | 3.6876 | 2.3e-05 | 0.0216% | 0.011646 | 3.7311 | 1.179% | 19905.5354 | 19904 | 0100110111000000 | 3.7319 | 64.7826 | 2.667% |  | 1.6826
[5 empty] | 63.2 | 3.6959 | 2.3e-05 | 0.0216% | 0.011676 | 3.7396 | 1.182% | 19950.9245 | 19954 | 0100110111110010 | 3.7413 | 64.8951 | 2.682% |  | 1.6951
[5 empty] | 63.3 | 3.7042 | 2.4e-05 | 0.0217% | 0.011707 | 3.7481 | 1.185% | 19996.4095 | 19998 | 0100111000011110 | 3.7495 | 64.9941 | 2.676% |  | 1.6941
[5 empty] | 63.4 | 3.7136 | 2.5e-05 | 0.0217% | 0.011737 | 3.7577 | 1.189% | 20047.6609 | 20049 | 0100111001010001 | 3.7591 | 65.1089 | 2.695% |  | 1.7089
[5 empty] | 63.5 | 3.7219 | 2.5e-05 | 0.0218% | 0.011768 | 3.7662 | 1.192% | 20093.3009 | 20092 | 0100111001111100 | 3.7671 | 65.2056 | 2.686% |  | 1.7056
[5 empty] | 63.6 | 3.7302 | 2.6e-05 | 0.0218% | 0.011798 | 3.7748 | 1.195% | 20138.9945 | 20144 | 0100111010110000 | 3.7769 | 65.3226 | 2.709% |  | 1.7226
[5 empty] | 63.7 | 3.7391 | 2.6e-05 | 0.0219% | 0.011829 | 3.7839 | 1.198% | 20187.629 | 20187 | 0100111011011011 | 3.7849 | 65.4194 | 2.699% |  | 1.7194
[5 empty] | 63.8 | 3.7475 | 2.7e-05 | 0.0219% | 0.011859 | 3.7925 | 1.201% | 20233.4738 | 20234 | 0100111100001010 | 3.7938 | 65.5251 | 2.704% |  | 1.7251
[5 empty] | 63.9 | 3.7564 | 2.7e-05 | 0.022% | 0.01189 | 3.8017 | 1.204% | 20282.2474 | 20285 | 0100111100111101 | 3.8033 | 65.6399 | 2.723% |  | 1.7399
[5 empty] | 64 | 3.7648 | 2.8e-05 | 0.022% | 0.01192 | 3.8103 | 1.207% | 20328.2409 | 20331 | 0100111101101011 | 3.8119 | 65.7434 | 2.724% |  | 1.7434
[5 empty] | 64.1 | 3.7733 | 2.9e-05 | 0.0221% | 0.011951 | 3.8189 | 1.21% | 20374.3311 | 20374 | 0100111110010110 | 3.82 | 65.8401 | 2.715% |  | 1.7401
[5 empty] | 64.2 | 3.7822 | 2.9e-05 | 0.0221% | 0.011981 | 3.8281 | 1.213% | 20423.2907 | 20425 | 0100111111001001 | 3.8296 | 65.9548 | 2.733% |  | 1.7548
[5 empty] | 64.3 | 3.7907 | 3e-05 | 0.0222% | 0.012012 | 3.8368 | 1.217% | 20469.5259 | 20471 | 0100111111110111 | 3.8382 | 66.0583 | 2.735% |  | 1.7583
[5 empty] | 64.4 | 3.7996 | 3e-05 | 0.0222% | 0.012042 | 3.846 | 1.22% | 20518.6184 | 20520 | 0101000000101000 | 3.8474 | 66.1686 | 2.746% |  | 1.7686
[5 empty] | 64.5 | 3.8081 | 3.1e-05 | 0.0223% | 0.012073 | 3.8547 | 1.223% | 20564.9961 | 20565 | 0101000001010101 | 3.8558 | 66.2698 | 2.744% |  | 1.7698
[5 empty] | 64.6 | 3.8166 | 3.1e-05 | 0.0223% | 0.012103 | 3.8634 | 1.226% | 20611.4314 | 20610 | 0101000010000010 | 3.8643 | 66.3711 | 2.742% |  | 1.7711
[5 empty] | 64.7 | 3.8251 | 3.2e-05 | 0.0224% | 0.012134 | 3.8721 | 1.229% | 20657.9546 | 20659 | 0101000010110011 | 3.8734 | 66.4813 | 2.753% |  | 1.7813
[5 empty] | 64.8 | 3.8331 | 3.3e-05 | 0.0224% | 0.012164 | 3.8803 | 1.232% | 20701.7522 | 20700 | 0101000011011100 | 3.8811 | 66.5736 | 2.737% |  | 1.7736
[5 empty] | 64.9 | 3.8416 | 3.3e-05 | 0.0225% | 0.012195 | 3.889 | 1.235% | 20748.4292 | 20750 | 0101000100001110 | 3.8905 | 66.6861 | 2.752% |  | 1.7861
[5 empty] | 65 | 3.8501 | 3.4e-05 | 0.0225% | 0.012225 | 3.8978 | 1.238% | 20795.1503 | 20795 | 0101000100111011 | 3.8989 | 66.7873 | 2.75% |  | 1.7873
[5 empty] | 65.1 | 3.8587 | 3.4e-05 | 0.0226% | 0.012256 | 3.9066 | 1.241% | 20841.9678 | 20842 | 0101000101101010 | 3.9078 | 66.8931 | 2.754% |  | 1.7931
[5 empty] | 65.2 | 3.8672 | 3.5e-05 | 0.0226% | 0.012286 | 3.9154 | 1.244% | 20888.828 | 20893 | 0101000110011101 | 3.9173 | 67.0078 | 2.773% |  | 1.8078
[5 empty] | 65.3 | 3.8758 | 3.5e-05 | 0.0227% | 0.012317 | 3.9242 | 1.248% | 20935.7835 | 20938 | 0101000111001010 | 3.9258 | 67.1091 | 2.77% |  | 1.8091
[5 empty] | 65.4 | 3.8839 | 3.6e-05 | 0.0227% | 0.012347 | 3.9325 | 1.251% | 20980.0363 | 20979 | 0101000111110011 | 3.9334 | 67.2013 | 2.754% |  | 1.8013
[5 empty] | 65.5 | 3.8925 | 3.7e-05 | 0.0228% | 0.012378 | 3.9413 | 1.254% | 21027.1273 | 21029 | 0101001000100101 | 3.9428 | 67.3138 | 2.769% |  | 1.8138
[5 empty] | 65.6 | 3.9011 | 3.7e-05 | 0.0228% | 0.012408 | 3.9501 | 1.257% | 21074.2692 | 21073 | 0101001001010001 | 3.9511 | 67.4128 | 2.763% |  | 1.8128
[5 empty] | 65.7 | 3.9097 | 3.8e-05 | 0.0229% | 0.012439 | 3.959 | 1.26% | 21121.4933 | 21125 | 0101001010000101 | 3.9608 | 67.5298 | 2.785% |  | 1.8298
[5 empty] | 65.8 | 3.9183 | 3.8e-05 | 0.0229% | 0.012469 | 3.9678 | 1.263% | 21168.7669 | 21172 | 0101001010110100 | 3.9696 | 67.6355 | 2.79% |  | 1.8355
[5 empty] | 65.9 | 3.9265 | 3.9e-05 | 0.023% | 0.0125 | 3.9762 | 1.266% | 21213.4043 | 21215 | 0101001011011111 | 3.9777 | 67.7323 | 2.78% |  | 1.8323
[5 empty] | 66 | 3.9351 | 4e-05 | 0.023% | 0.01253 | 3.9851 | 1.269% | 21260.8071 | 21265 | 0101001100010001 | 3.9871 | 67.8448 | 2.795% |  | 1.8448
[5 empty] | 66.1 | 3.9433 | 4e-05 | 0.0231% | 0.012561 | 3.9935 | 1.273% | 21305.5941 | 21304 | 0101001100111000 | 3.9944 | 67.9325 | 2.772% |  | 1.8325
[5 empty] | 66.2 | 3.952 | 4.1e-05 | 0.0231% | 0.012591 | 4.0024 | 1.276% | 21353.1291 | 21355 | 0101001101101011 | 4.0039 | 68.0473 | 2.79% |  | 1.8473
[5 empty] | 66.3 | 3.9597 | 4.1e-05 | 0.0232% | 0.012622 | 4.0103 | 1.279% | 21395.362 | 21397 | 0101001110010101 | 4.0118 | 68.1418 | 2.778% |  | 1.8418
[5 empty] | 66.4 | 3.9684 | 4.2e-05 | 0.0232% | 0.012652 | 4.0192 | 1.282% | 21443.0321 | 21446 | 0101001111000110 | 4.021 | 68.252 | 2.789% |  | 1.852
[5 empty] | 66.5 | 3.9766 | 4.2e-05 | 0.0233% | 0.012683 | 4.0277 | 1.285% | 21488.1054 | 21489 | 0101001111110001 | 4.0291 | 68.3488 | 2.78% |  | 1.8488
[5 empty] | 66.6 | 3.9853 | 4.3e-05 | 0.0233% | 0.012713 | 4.0366 | 1.288% | 21535.9027 | 21540 | 0101010000100100 | 4.0386 | 68.4635 | 2.798% |  | 1.8635
[5 empty] | 66.7 | 3.9936 | 4.4e-05 | 0.0234% | 0.012744 | 4.0451 | 1.291% | 21581.1073 | 21580 | 0101010001001100 | 4.0461 | 68.5535 | 2.779% |  | 1.8535
[5 empty] | 66.8 | 4.0018 | 4.4e-05 | 0.0234% | 0.012774 | 4.0536 | 1.294% | 21626.3656 | 21631 | 0101010001111111 | 4.0557 | 68.6683 | 2.797% |  | 1.8683
[5 empty] | 66.9 | 4.0101 | 4.5e-05 | 0.0235% | 0.012805 | 4.0621 | 1.297% | 21671.7099 | 21670 | 0101010010100110 | 4.063 | 68.756 | 2.774% |  | 1.856
[5 empty] | 67 | 4.0188 | 4.5e-05 | 0.0235% | 0.012835 | 4.0711 | 1.3% | 21719.7651 | 21720 | 0101010011011000 | 4.0724 | 68.8685 | 2.789% |  | 1.8685
[5 empty] | 67.1 | 4.0271 | 4.6e-05 | 0.0236% | 0.012866 | 4.0796 | 1.304% | 21765.2412 | 21766 | 0101010100000110 | 4.081 | 68.972 | 2.79% |  | 1.872
[5 empty] | 67.2 | 4.0354 | 4.6e-05 | 0.0236% | 0.012896 | 4.0882 | 1.307% | 21810.7683 | 21811 | 0101010100110011 | 4.0894 | 69.0733 | 2.788% |  | 1.8733
[5 empty] | 67.3 | 4.0437 | 4.7e-05 | 0.0237% | 0.012927 | 4.0967 | 1.31% | 21856.3791 | 21856 | 0101010101100000 | 4.0979 | 69.1745 | 2.785% |  | 1.8745
[5 empty] | 67.4 | 4.0516 | 4.8e-05 | 0.0237% | 0.012957 | 4.1048 | 1.313% | 21899.3966 | 21899 | 0101010110001011 | 4.1059 | 69.2712 | 2.776% |  | 1.8712
[5 empty] | 67.5 | 4.0599 | 4.8e-05 | 0.0238% | 0.012988 | 4.1134 | 1.316% | 21945.1503 | 21950 | 0101010110111110 | 4.1155 | 69.386 | 2.794% |  | 1.886
[5 empty] | 67.6 | 4.0683 | 4.9e-05 | 0.0238% | 0.013018 | 4.1219 | 1.319% | 21990.9416 | 21993 | 0101010111101001 | 4.1236 | 69.4827 | 2.785% |  | 1.8827
[5 empty] | 67.7 | 4.0771 | 4.9e-05 | 0.0239% | 0.013049 | 4.131 | 1.322% | 22039.4467 | 22044 | 0101011000011100 | 4.1331 | 69.5975 | 2.803% |  | 1.8975
[5 empty] | 67.8 | 4.0845 | 5e-05 | 0.0239% | 0.013079 | 4.1387 | 1.325% | 22080.1283 | 22081 | 0101011001000001 | 4.1401 | 69.6807 | 2.774% |  | 1.8807
[5 empty] | 67.9 | 4.0929 | 5e-05 | 0.024% | 0.01311 | 4.1473 | 1.329% | 22126.1444 | 22128 | 0101011001110000 | 4.1489 | 69.7865 | 2.778% |  | 1.8865
[5 empty] | 68 | 4.1008 | 5.1e-05 | 0.024% | 0.01314 | 4.1554 | 1.332% | 22169.5894 | 22174 | 0101011010011110 | 4.1575 | 69.89 | 2.779% |  | 1.89
[5 empty] | 68.1 | 4.1092 | 5.2e-05 | 0.0241% | 0.013171 | 4.1641 | 1.335% | 22215.7302 | 22216 | 0101011011001000 | 4.1654 | 69.9845 | 2.767% |  | 1.8845
[5 empty] | 68.2 | 4.1172 | 5.2e-05 | 0.0241% | 0.013201 | 4.1722 | 1.338% | 22259.3199 | 22263 | 0101011011110111 | 4.1742 | 70.0902 | 2.772% |  | 1.8902
[5 empty] | 68.3 | 4.1261 | 5.3e-05 | 0.0242% | 0.013232 | 4.1814 | 1.341% | 22308.1786 | 22310 | 0101011100100110 | 4.183 | 70.196 | 2.776% |  | 1.896
[5 empty] | 68.4 | 4.134 | 5.3e-05 | 0.0242% | 0.013262 | 4.1896 | 1.344% | 22351.8999 | 22356 | 0101011101010100 | 4.1916 | 70.2995 | 2.777% |  | 1.8995
[5 empty] | 68.5 | 4.1425 | 5.4e-05 | 0.0243% | 0.013293 | 4.1983 | 1.347% | 22398.2884 | 22398 | 0101011101111110 | 4.1995 | 70.394 | 2.765% |  | 1.894
[5 empty] | 68.6 | 4.1505 | 5.4e-05 | 0.0243% | 0.013323 | 4.2065 | 1.35% | 22442.1441 | 22444 | 0101011110101100 | 4.2081 | 70.4975 | 2.766% |  | 1.8975
[5 empty] | 68.7 | 4.1585 | 5.5e-05 | 0.0244% | 0.013354 | 4.2147 | 1.354% | 22486.0861 | 22486 | 0101011111010110 | 4.216 | 70.592 | 2.754% |  | 1.892
[5 empty] | 68.8 | 4.1665 | 5.6e-05 | 0.0244% | 0.013384 | 4.223 | 1.357% | 22530.0735 | 22534 | 0101100000000110 | 4.225 | 70.7 | 2.762% |  | 1.9
[5 empty] | 68.9 | 4.175 | 5.6e-05 | 0.0245% | 0.013415 | 4.2317 | 1.36% | 22576.7159 | 22576 | 0101100000110000 | 4.2329 | 70.7944 | 2.75% |  | 1.8944
[5 empty] | 69 | 4.1835 | 5.7e-05 | 0.0245% | 0.013445 | 4.2405 | 1.363% | 22623.3867 | 22628 | 0101100001100100 | 4.2426 | 70.9114 | 2.77% |  | 1.9114
[5 empty] | 69.1 | 4.1915 | 5.7e-05 | 0.0246% | 0.013476 | 4.2488 | 1.366% | 22667.5932 | 22670 | 0101100010001110 | 4.2505 | 71.0059 | 2.758% |  | 1.9059
[5 empty] | 69.2 | 4.1996 | 5.8e-05 | 0.0246% | 0.013506 | 4.2571 | 1.369% | 22711.8372 | 22716 | 0101100010111100 | 4.2591 | 71.1094 | 2.759% |  | 1.9094
[5 empty] | 69.3 | 4.2076 | 5.8e-05 | 0.0247% | 0.013537 | 4.2654 | 1.372% | 22756.1749 | 22755 | 0101100011100011 | 4.2664 | 71.1972 | 2.738% |  | 1.8972
[5 empty] | 69.4 | 4.2152 | 5.9e-05 | 0.0247% | 0.013567 | 4.2732 | 1.375% | 22798.0155 | 22797 | 0101100100001101 | 4.2743 | 71.2917 | 2.726% |  | 1.8917
[5 empty] | 69.5 | 4.2233 | 6e-05 | 0.0248% | 0.013598 | 4.2816 | 1.378% | 22842.4816 | 22842 | 0101100100111010 | 4.2827 | 71.3929 | 2.724% |  | 1.8929
[5 empty] | 69.6 | 4.2314 | 6e-05 | 0.0248% | 0.013628 | 4.2899 | 1.382% | 22886.9934 | 22890 | 0101100101101010 | 4.2917 | 71.5009 | 2.731% |  | 1.9009
[5 empty] | 69.7 | 4.2395 | 6.1e-05 | 0.0249% | 0.013659 | 4.2983 | 1.385% | 22931.5858 | 22934 | 0101100110010110 | 4.3 | 71.5999 | 2.726% |  | 1.8999
[5 empty] | 69.8 | 4.2477 | 6.1e-05 | 0.0249% | 0.013689 | 4.3066 | 1.388% | 22976.2225 | 22977 | 0101100111000001 | 4.3081 | 71.6967 | 2.717% |  | 1.8967
[5 empty] | 69.9 | 4.2553 | 6.2e-05 | 0.025% | 0.01372 | 4.3145 | 1.391% | 23018.4312 | 23018 | 0101100111101010 | 4.3157 | 71.7889 | 2.702% |  | 1.8889
[5 empty] | 70 | 4.2639 | 6.3e-05 | 0.025% | 0.01375 | 4.3234 | 1.394% | 23065.6926 | 23066 | 0101101000011010 | 4.3247 | 71.8969 | 2.71% |  | 1.8969
[5 empty] | 70.1 | 4.2721 | 6.3e-05 | 0.0251% | 0.013781 | 4.3318 | 1.397% | 23110.5357 | 23113 | 0101101001001001 | 4.3336 | 72.0027 | 2.714% |  | 1.9027
[5 empty] | 70.2 | 4.2798 | 6.4e-05 | 0.0251% | 0.013811 | 4.3397 | 1.4% | 23152.9175 | 23155 | 0101101001110011 | 4.3414 | 72.0972 | 2.703% |  | 1.8972
[5 empty] | 70.3 | 4.288 | 6.4e-05 | 0.0252% | 0.013842 | 4.3482 | 1.403% | 23197.8848 | 23199 | 0101101010011111 | 4.3497 | 72.1962 | 2.697% |  | 1.8962
[5 empty] | 70.4 | 4.2957 | 6.5e-05 | 0.0252% | 0.013872 | 4.3561 | 1.407% | 23240.3996 | 23244 | 0101101011001100 | 4.3581 | 72.2974 | 2.695% |  | 1.8974
[5 empty] | 70.5 | 4.3039 | 6.5e-05 | 0.0253% | 0.013903 | 4.3646 | 1.41% | 23285.4886 | 23284 | 0101101011110100 | 4.3656 | 72.3874 | 2.677% |  | 1.8874
[5 empty] | 70.6 | 4.3121 | 6.6e-05 | 0.0253% | 0.013933 | 4.373 | 1.413% | 23330.606 | 23335 | 0101101100100111 | 4.3752 | 72.5021 | 2.694% |  | 1.9021
[5 empty] | 70.7 | 4.3199 | 6.7e-05 | 0.0254% | 0.013964 | 4.3811 | 1.416% | 23373.3371 | 23374 | 0101101101001110 | 4.3825 | 72.5899 | 2.673% |  | 1.8899
[5 empty] | 70.8 | 4.3277 | 6.7e-05 | 0.0254% | 0.013994 | 4.3891 | 1.419% | 23416.1163 | 23419 | 0101101101111011 | 4.3909 | 72.6911 | 2.671% |  | 1.8911
[5 empty] | 70.9 | 4.3354 | 6.8e-05 | 0.0255% | 0.014025 | 4.3971 | 1.422% | 23458.9795 | 23461 | 0101101110100101 | 4.3988 | 72.7856 | 2.66% |  | 1.8856
[5 empty] | 71 | 4.3437 | 6.8e-05 | 0.0255% | 0.014055 | 4.4056 | 1.425% | 23504.3412 | 23506 | 0101101111010010 | 4.4072 | 72.8869 | 2.658% |  | 1.8869
[5 empty] | 71.1 | 4.3515 | 6.9e-05 | 0.0256% | 0.014086 | 4.4137 | 1.428% | 23547.3291 | 23547 | 0101101111111011 | 4.4149 | 72.9791 | 2.643% |  | 1.8791
[5 empty] | 71.2 | 4.3593 | 6.9e-05 | 0.0256% | 0.014116 | 4.4217 | 1.432% | 23590.3625 | 23593 | 0101110000101001 | 4.4236 | 73.0826 | 2.644% |  | 1.8826
[5 empty] | 71.3 | 4.3672 | 7e-05 | 0.0257% | 0.014147 | 4.4298 | 1.435% | 23633.4778 | 23634 | 0101110001010010 | 4.4312 | 73.1749 | 2.63% |  | 1.8749
[5 empty] | 71.4 | 4.375 | 7.1e-05 | 0.0257% | 0.014177 | 4.4379 | 1.438% | 23676.6319 | 23676 | 0101110001111100 | 4.4391 | 73.2694 | 2.618% |  | 1.8694
[5 empty] | 71.5 | 4.3833 | 7.1e-05 | 0.0258% | 0.014208 | 4.4465 | 1.441% | 23722.304 | 23721 | 0101110010101001 | 4.4476 | 73.3706 | 2.616% |  | 1.8706
[5 empty] | 71.6 | 4.3912 | 7.2e-05 | 0.0258% | 0.014238 | 4.4546 | 1.444% | 23765.5767 | 23766 | 0101110011010110 | 4.456 | 73.4719 | 2.614% |  | 1.8719
[5 empty] | 71.7 | 4.399 | 7.2e-05 | 0.0259% | 0.014269 | 4.4627 | 1.447% | 23808.9399 | 23809 | 0101110100000001 | 4.4641 | 73.5686 | 2.606% |  | 1.8686
[5 empty] | 71.8 | 4.4065 | 7.3e-05 | 0.0259% | 0.014299 | 4.4704 | 1.45% | 23849.9224 | 23851 | 0101110100101011 | 4.4719 | 73.6631 | 2.595% |  | 1.8631
[5 empty] | 71.9 | 4.4144 | 7.3e-05 | 0.026% | 0.01433 | 4.4785 | 1.453% | 23893.4108 | 23898 | 0101110101011010 | 4.4807 | 73.7689 | 2.599% |  | 1.8689
[5 empty] | 72 | 4.4227 | 7.4e-05 | 0.026% | 0.01436 | 4.4871 | 1.457% | 23939.3302 | 23943 | 0101110110000111 | 4.4892 | 73.8701 | 2.597% |  | 1.8701
[5 empty] | 72.1 | 4.4302 | 7.5e-05 | 0.0261% | 0.014391 | 4.4949 | 1.46% | 23980.5294 | 23981 | 0101110110101101 | 4.4963 | 73.9556 | 2.574% |  | 1.8556
[5 empty] | 72.2 | 4.4381 | 7.5e-05 | 0.0261% | 0.014421 | 4.503 | 1.463% | 24024.1693 | 24028 | 0101110111011100 | 4.5051 | 74.0614 | 2.578% |  | 1.8614
[5 empty] | 72.3 | 4.4456 | 7.6e-05 | 0.0262% | 0.014452 | 4.5108 | 1.466% | 24065.4989 | 24066 | 0101111000000010 | 4.5122 | 74.1468 | 2.554% |  | 1.8468
[5 empty] | 72.4 | 4.454 | 7.6e-05 | 0.0262% | 0.014482 | 4.5194 | 1.469% | 24111.6395 | 24115 | 0101111000110011 | 4.5214 | 74.2571 | 2.565% |  | 1.8571
[5 empty] | 72.5 | 4.4611 | 7.7e-05 | 0.0263% | 0.014513 | 4.5268 | 1.472% | 24150.7154 | 24149 | 0101111001010101 | 4.5278 | 74.3336 | 2.529% |  | 1.8336
[5 empty] | 72.6 | 4.4691 | 7.7e-05 | 0.0263% | 0.014543 | 4.535 | 1.475% | 24194.5912 | 24195 | 0101111010000011 | 4.5364 | 74.4371 | 2.53% |  | 1.8371
[5 empty] | 72.7 | 4.4766 | 7.8e-05 | 0.0264% | 0.014574 | 4.5428 | 1.478% | 24236.1743 | 24237 | 0101111010101101 | 4.5443 | 74.5316 | 2.519% |  | 1.8316
[5 empty] | 72.8 | 4.4841 | 7.9e-05 | 0.0264% | 0.014604 | 4.5506 | 1.482% | 24277.7972 | 24278 | 0101111011010110 | 4.552 | 74.6238 | 2.505% |  | 1.8238
[5 empty] | 72.9 | 4.4921 | 7.9e-05 | 0.0265% | 0.014635 | 4.5588 | 1.485% | 24321.8708 | 24324 | 0101111100000100 | 4.5606 | 74.7273 | 2.507% |  | 1.8273
[5 empty] | 73 | 4.5002 | 8e-05 | 0.0265% | 0.014665 | 4.5671 | 1.488% | 24365.9677 | 24371 | 0101111100110011 | 4.5694 | 74.8331 | 2.511% |  | 1.8331
[5 empty] | 73.1 | 4.5077 | 8e-05 | 0.0266% | 0.014696 | 4.575 | 1.491% | 24407.8003 | 24409 | 0101111101011001 | 4.5765 | 74.9186 | 2.488% |  | 1.8186
[5 empty] | 73.2 | 4.5153 | 8.1e-05 | 0.0266% | 0.014726 | 4.5828 | 1.494% | 24449.6646 | 24451 | 0101111110000011 | 4.5844 | 75.0131 | 2.477% |  | 1.8131
[5 empty] | 73.3 | 4.5234 | 8.1e-05 | 0.0267% | 0.014757 | 4.5911 | 1.497% | 24493.958 | 24496 | 0101111110110000 | 4.5929 | 75.1143 | 2.475% |  | 1.8143
[5 empty] | 73.4 | 4.531 | 8.2e-05 | 0.0267% | 0.014787 | 4.599 | 1.5% | 24535.9395 | 24538 | 0101111111011010 | 4.6007 | 75.2088 | 2.464% |  | 1.8088
[5 empty] | 73.5 | 4.5386 | 8.3e-05 | 0.0268% | 0.014818 | 4.6069 | 1.504% | 24578.0062 | 24577 | 0110000000000001 | 4.608 | 75.2966 | 2.444% |  | 1.7966
[5 empty] | 73.6 | 4.5463 | 8.3e-05 | 0.0268% | 0.014848 | 4.6147 | 1.507% | 24620.1129 | 24619 | 0110000000101011 | 4.6159 | 75.3911 | 2.434% |  | 1.7911
[5 empty] | 73.7 | 4.5535 | 8.4e-05 | 0.0269% | 0.014879 | 4.6222 | 1.51% | 24659.9804 | 24660 | 0110000001010100 | 4.6236 | 75.4833 | 2.42% |  | 1.7833
[5 empty] | 73.8 | 4.5616 | 8.4e-05 | 0.0269% | 0.014909 | 4.6306 | 1.513% | 24704.5224 | 24705 | 0110000010000001 | 4.632 | 75.5846 | 2.418% |  | 1.7846
[5 empty] | 73.9 | 4.5692 | 8.5e-05 | 0.027% | 0.01494 | 4.6385 | 1.516% | 24746.8241 | 24749 | 0110000010101101 | 4.6403 | 75.6836 | 2.413% |  | 1.7836
[5 empty] | 74 | 4.5765 | 8.6e-05 | 0.027% | 0.01497 | 4.646 | 1.519% | 24786.8546 | 24786 | 0110000011010010 | 4.6472 | 75.7668 | 2.388% |  | 1.7668
[5 empty] | 74.1 | 4.5837 | 8.6e-05 | 0.0271% | 0.015001 | 4.6535 | 1.522% | 24826.982 | 24831 | 0110000011111111 | 4.6557 | 75.868 | 2.386% |  | 1.768
[5 empty] | 74.2 | 4.5919 | 8.7e-05 | 0.0271% | 0.015031 | 4.6619 | 1.525% | 24871.7319 | 24872 | 0110000100101000 | 4.6634 | 75.9603 | 2.372% |  | 1.7603
[5 empty] | 74.3 | 4.5992 | 8.7e-05 | 0.0272% | 0.015062 | 4.6695 | 1.529% | 24911.9807 | 24916 | 0110000101010100 | 4.6716 | 76.0593 | 2.368% |  | 1.7593
[5 empty] | 74.4 | 4.6069 | 8.8e-05 | 0.0272% | 0.015092 | 4.6774 | 1.532% | 24954.5473 | 24957 | 0110000101111101 | 4.6793 | 76.1515 | 2.354% |  | 1.7515
[5 empty] | 74.5 | 4.6142 | 8.8e-05 | 0.0273% | 0.015123 | 4.685 | 1.535% | 24994.9199 | 24998 | 0110000110100110 | 4.687 | 76.2438 | 2.341% |  | 1.7438
[5 empty] | 74.6 | 4.6219 | 8.9e-05 | 0.0273% | 0.015153 | 4.693 | 1.538% | 25037.5994 | 25037 | 0110000111001101 | 4.6943 | 76.3315 | 2.321% |  | 1.7315
[5 empty] | 74.7 | 4.6297 | 9e-05 | 0.0274% | 0.015184 | 4.701 | 1.541% | 25080.3576 | 25080 | 0110000111111000 | 4.7024 | 76.4283 | 2.314% |  | 1.7283
[5 empty] | 74.8 | 4.637 | 9e-05 | 0.0274% | 0.015214 | 4.7086 | 1.544% | 25120.8836 | 25123 | 0110001000100011 | 4.7104 | 76.525 | 2.306% |  | 1.725
[5 empty] | 74.9 | 4.6444 | 9.1e-05 | 0.0275% | 0.015245 | 4.7162 | 1.547% | 25161.4913 | 25166 | 0110001001001110 | 4.7185 | 76.6218 | 2.299% |  | 1.7218
[5 empty] | 75 | 4.6521 | 9.1e-05 | 0.0275% | 0.015275 | 4.7243 | 1.55% | 25204.3951 | 25203 | 0110001001110011 | 4.7254 | 76.705 | 2.273% |  | 1.705
[5 empty] | 75.1 | 4.6595 | 9.2e-05 | 0.0276% | 0.015306 | 4.7319 | 1.554% | 25245.1196 | 25244 | 0110001010011100 | 4.7331 | 76.7973 | 2.26% |  | 1.6973
[5 empty] | 75.2 | 4.6669 | 9.2e-05 | 0.0276% | 0.015336 | 4.7395 | 1.557% | 25285.8838 | 25284 | 0110001011000100 | 4.7406 | 76.8873 | 2.244% |  | 1.6873
[5 empty] | 75.3 | 4.6743 | 9.3e-05 | 0.0277% | 0.015367 | 4.7472 | 1.56% | 25326.7275 | 25327 | 0110001011101111 | 4.7487 | 76.984 | 2.236% |  | 1.684
[5 empty] | 75.4 | 4.6821 | 9.4e-05 | 0.0277% | 0.015397 | 4.7553 | 1.563% | 25369.8404 | 25373 | 0110001100011101 | 4.7573 | 77.0875 | 2.238% |  | 1.6875
[5 empty] | 75.5 | 4.6895 | 9.4e-05 | 0.0278% | 0.015428 | 4.763 | 1.566% | 25410.8017 | 25411 | 0110001101000011 | 4.7644 | 77.173 | 2.216% |  | 1.673
[5 empty] | 75.6 | 4.6969 | 9.5e-05 | 0.0278% | 0.015458 | 4.7706 | 1.569% | 25451.7894 | 25450 | 0110001101101010 | 4.7717 | 77.2608 | 2.197% |  | 1.6608
[5 empty] | 75.7 | 4.7044 | 9.5e-05 | 0.0279% | 0.015489 | 4.7783 | 1.572% | 25492.8653 | 25496 | 0110001110011000 | 4.7804 | 77.3642 | 2.198% |  | 1.6642
[5 empty] | 75.8 | 4.7114 | 9.6e-05 | 0.0279% | 0.015519 | 4.7856 | 1.576% | 25531.7489 | 25535 | 0110001110111111 | 4.7877 | 77.452 | 2.179% |  | 1.652
[5 empty] | 75.9 | 4.7188 | 9.6e-05 | 0.028% | 0.01555 | 4.7933 | 1.579% | 25572.9418 | 25572 | 0110001111100100 | 4.7946 | 77.5352 | 2.154% |  | 1.6352
[5 empty] | 76 | 4.7263 | 9.7e-05 | 0.028% | 0.01558 | 4.8011 | 1.582% | 25614.1586 | 25613 | 0110010000001101 | 4.8023 | 77.6275 | 2.141% |  | 1.6275
[5 empty] | 76.1 | 4.7338 | 9.8e-05 | 0.0281% | 0.015611 | 4.8088 | 1.585% | 25655.4561 | 25658 | 0110010000111010 | 4.8107 | 77.7287 | 2.14% |  | 1.6287
[5 empty] | 76.2 | 4.7413 | 9.8e-05 | 0.0281% | 0.015641 | 4.8166 | 1.588% | 25696.7871 | 25698 | 0110010001100010 | 4.8182 | 77.8187 | 2.124% |  | 1.6187
[5 empty] | 76.3 | 4.7483 | 9.9e-05 | 0.0282% | 0.015672 | 4.8239 | 1.591% | 25735.9984 | 25741 | 0110010010001101 | 4.8263 | 77.9155 | 2.117% |  | 1.6155
[5 empty] | 76.4 | 4.7554 | 9.9e-05 | 0.0282% | 0.015702 | 4.8313 | 1.594% | 25775.2514 | 25777 | 0110010010110001 | 4.833 | 77.9965 | 2.09% |  | 1.5965
[5 empty] | 76.5 | 4.7634 | 0.0001 | 0.0283% | 0.015733 | 4.8395 | 1.598% | 25818.9559 | 25821 | 0110010011011101 | 4.8413 | 78.0955 | 2.086% |  | 1.5955
[5 empty] | 76.6 | 4.7705 | 0.0001 | 0.0283% | 0.015763 | 4.8468 | 1.601% | 25858.3224 | 25861 | 0110010100000101 | 4.8488 | 78.1855 | 2.07% |  | 1.5855
[5 empty] | 76.7 | 4.7776 | 0.000101 | 0.0284% | 0.015794 | 4.8542 | 1.604% | 25897.7704 | 25897 | 0110010100101001 | 4.8555 | 78.2665 | 2.042% |  | 1.5665
[5 empty] | 76.8 | 4.7851 | 0.000102 | 0.0284% | 0.015824 | 4.862 | 1.607% | 25939.4227 | 25943 | 0110010101010111 | 4.8642 | 78.37 | 2.044% |  | 1.57
[5 empty] | 76.9 | 4.7923 | 0.000102 | 0.0285% | 0.015855 | 4.8695 | 1.61% | 25978.9909 | 25982 | 0110010101111110 | 4.8715 | 78.4577 | 2.026% |  | 1.5577
[5 empty] | 77 | 4.7994 | 0.000103 | 0.0285% | 0.015885 | 4.8769 | 1.613% | 26018.5863 | 26017 | 0110010110100001 | 4.878 | 78.5365 | 1.995% |  | 1.5365
[5 empty] | 77.1 | 4.8066 | 0.000103 | 0.0286% | 0.015916 | 4.8843 | 1.616% | 26058.2717 | 26063 | 0110010111001111 | 4.8867 | 78.64 | 1.997% |  | 1.54
[5 empty] | 77.2 | 4.8142 | 0.000104 | 0.0286% | 0.015946 | 4.8922 | 1.619% | 26100.1351 | 26100 | 0110010111110100 | 4.8936 | 78.7232 | 1.973% |  | 1.5232
[5 empty] | 77.3 | 4.8214 | 0.000104 | 0.0287% | 0.015977 | 4.8996 | 1.623% | 26139.9309 | 26139 | 0110011000011011 | 4.9009 | 78.811 | 1.955% |  | 1.511
[5 empty] | 77.4 | 4.8286 | 0.000105 | 0.0287% | 0.016007 | 4.9071 | 1.626% | 26179.7513 | 26183 | 0110011001000111 | 4.9092 | 78.91 | 1.951% |  | 1.51
[5 empty] | 77.5 | 4.8358 | 0.000106 | 0.0288% | 0.016038 | 4.9146 | 1.629% | 26219.6543 | 26222 | 0110011001101110 | 4.9165 | 78.9977 | 1.933% |  | 1.4977
[5 empty] | 77.6 | 4.843 | 0.000106 | 0.0288% | 0.016068 | 4.922 | 1.632% | 26259.5915 | 26263 | 0110011010010111 | 4.9242 | 79.0899 | 1.92% |  | 1.4899
[5 empty] | 77.7 | 4.8498 | 0.000107 | 0.0289% | 0.016099 | 4.9291 | 1.635% | 26297.4758 | 26300 | 0110011010111100 | 4.9311 | 79.1732 | 1.896% |  | 1.4732
[5 empty] | 77.8 | 4.8571 | 0.000107 | 0.0289% | 0.016129 | 4.9367 | 1.638% | 26337.5268 | 26342 | 0110011011100110 | 4.939 | 79.2677 | 1.886% |  | 1.4677
[5 empty] | 77.9 | 4.8643 | 0.000108 | 0.029% | 0.01616 | 4.9442 | 1.641% | 26377.6528 | 26382 | 0110011100001110 | 4.9465 | 79.3577 | 1.871% |  | 1.4577
[5 empty] | 78 | 4.8716 | 0.000109 | 0.029% | 0.01619 | 4.9517 | 1.645% | 26417.8053 | 26417 | 0110011100110001 | 4.953 | 79.4364 | 1.842% |  | 1.4364
[5 empty] | 78.1 | 4.8785 | 0.000109 | 0.0291% | 0.016221 | 4.9588 | 1.648% | 26455.9318 | 26455 | 0110011101010111 | 4.9602 | 79.5219 | 1.821% |  | 1.4219
[5 empty] | 78.2 | 4.8861 | 0.00011 | 0.0291% | 0.016251 | 4.9668 | 1.651% | 26498.2999 | 26501 | 0110011110000101 | 4.9688 | 79.6254 | 1.823% |  | 1.4254
[5 empty] | 78.3 | 4.893 | 0.00011 | 0.0292% | 0.016282 | 4.974 | 1.654% | 26536.539 | 26540 | 0110011110101100 | 4.9761 | 79.7132 | 1.805% |  | 1.4132
[5 empty] | 78.4 | 4.8999 | 0.000111 | 0.0292% | 0.016312 | 4.9811 | 1.657% | 26574.8058 | 26579 | 0110011111010011 | 4.9834 | 79.8009 | 1.787% |  | 1.4009
[5 empty] | 78.5 | 4.9072 | 0.000111 | 0.0293% | 0.016343 | 4.9887 | 1.66% | 26615.2573 | 26615 | 0110011111110111 | 4.9902 | 79.8819 | 1.76% |  | 1.3819
[5 empty] | 78.6 | 4.9145 | 0.000112 | 0.0293% | 0.016373 | 4.9963 | 1.663% | 26655.7262 | 26656 | 0110100000100000 | 4.9978 | 79.9742 | 1.748% |  | 1.3742
[5 empty] | 78.7 | 4.9215 | 0.000113 | 0.0294% | 0.016404 | 5.0035 | 1.667% | 26694.1877 | 26694 | 0110100001000110 | 5.005 | 80.0597 | 1.728% |  | 1.3597
[5 empty] | 78.8 | 4.9288 | 0.000113 | 0.0294% | 0.016434 | 5.0111 | 1.67% | 26734.7645 | 26733 | 0110100001101101 | 5.0123 | 80.1474 | 1.71% |  | 1.3474
[5 empty] | 78.9 | 4.9358 | 0.000114 | 0.0295% | 0.016465 | 5.0183 | 1.673% | 26773.3365 | 26778 | 0110100010011010 | 5.0207 | 80.2487 | 1.709% |  | 1.3487
[5 empty] | 79 | 4.9427 | 0.000114 | 0.0295% | 0.016495 | 5.0256 | 1.676% | 26811.9433 | 26816 | 0110100011000000 | 5.0278 | 80.3342 | 1.689% |  | 1.3342
[5 empty] | 79.1 | 4.9497 | 0.000115 | 0.0296% | 0.016526 | 5.0328 | 1.679% | 26850.628 | 26853 | 0110100011100101 | 5.0348 | 80.4174 | 1.665% |  | 1.3174
[5 empty] | 79.2 | 4.9563 | 0.000115 | 0.0296% | 0.016556 | 5.0397 | 1.682% | 26887.2849 | 26888 | 0110100100001000 | 5.0413 | 80.4962 | 1.637% |  | 1.2962
[5 empty] | 79.3 | 4.9633 | 0.000116 | 0.0297% | 0.016587 | 5.047 | 1.685% | 26926.0845 | 26926 | 0110100100101110 | 5.0485 | 80.5817 | 1.616% |  | 1.2817
[5 empty] | 79.4 | 4.9707 | 0.000117 | 0.0297% | 0.016617 | 5.0546 | 1.689% | 26966.9637 | 26966 | 0110100101010110 | 5.056 | 80.6716 | 1.602% |  | 1.2716
[5 empty] | 79.5 | 4.9773 | 0.000117 | 0.0298% | 0.016648 | 5.0615 | 1.692% | 27003.8245 | 27006 | 0110100101111110 | 5.0635 | 80.7616 | 1.587% |  | 1.2616
[5 empty] | 79.6 | 4.9844 | 0.000118 | 0.0298% | 0.016678 | 5.0688 | 1.695% | 27042.7581 | 27047 | 0110100110100111 | 5.0712 | 80.8539 | 1.575% |  | 1.2539
[5 empty] | 79.7 | 4.9914 | 0.000118 | 0.0299% | 0.016709 | 5.0762 | 1.698% | 27081.7775 | 27085 | 0110100111001101 | 5.0783 | 80.9394 | 1.555% |  | 1.2394
[5 empty] | 79.8 | 4.9984 | 0.000119 | 0.0299% | 0.016739 | 5.0835 | 1.701% | 27120.816 | 27122 | 0110100111110010 | 5.0852 | 81.0226 | 1.532% |  | 1.2226
[5 empty] | 79.9 | 5.0051 | 0.000119 | 0.03% | 0.01677 | 5.0904 | 1.704% | 27157.9088 | 27158 | 0110101000010110 | 5.092 | 81.1036 | 1.506% |  | 1.2036
[5 empty] | 80 | 5.0122 | 0.00012 | 0.03% | 0.0168 | 5.0978 | 1.707% | 27197.0543 | 27198 | 0110101000111110 | 5.0995 | 81.1936 | 1.492% |  | 1.1936